Valitse listasta materiaali.
Saat vastauksena
valitsemasi aineen
lämmönjohtavuusluvun.
Valitse polttoaine
alasvetolistalta.
Virhe.!!
Valitse
alasvetolistalta
polttoaine.
Virhe.!!
Kirjoita tähän se kaivon metrimäärä, jossa ei ole vettä.
Kirjoita tähän
se arvioitu metrimäärä,
joka on talviaikaan todennäköisesti
vedetötä. Arvo riippuu pohjaveden
syvyydestä.

Vihje:
Pohjaveden syvyys on se syvyys,
jossa veden pinta on
tavallisessa vesikaivossa.

Kelvollinen arvo [1-50 metriä]
Kirjoita tähän se kaivon metrimäärä,
jossa syvyydessä alkaa kiinteä kallio.

Tällä ilmoitetaan laskentaohjelmalle
maaporauksen osuus.

Maakerroksesta saadaan vähemmän
lämpöä, kuin kiinteästä kalliosta.

Kelvollinen arvo 1 - 70 metriä.
Suositusarvo 1,5 W / (m K)
Kirjoita
paikallisen kallioperän
lämmonjohtavuusluku.
Tyypillinen arvo on
noin 2,6 - 3,5 W/mK.
Suurempi luku pienentää
kaivon syvyyttä.

Suositusarvo 3,0 W/mK.
Tämän alla voit valita
kallioperän lämpötilan
50 metrin syvyydessä.

Suositus:
Valitse AUTO ja anna
ohjelman tehdä valinta.

Valitsemalla MAN
tulee voimaan tämän
alapuolelle valittu lämpötila.
Yli +10 C lämpötilat
eivät kelpaa.
Anna ohjelman valita
lämpötila.

Jos tiedät häiriintymättömän
kallioperän lämpötilan
noin 50 metrin syvyydessä,
voit näppäillä sen tähän.

Tätä arvoa käytetään vain,
jos tämän yläpuolelle
on valittuna MAN

Kelvollinen arvo on 0 - 10 C
Kallioperän lämpötila
nousee syvemmälle mentäessä.
Suomessa arvo on yleensä
noin 1,0-1,5 K (Kelviniä)
sataa metriä kohden.

Jos et tiedä tätä arvoa,
anna ohjelman valita se
valitsemalla AUTO
VALITSE
ensin [G124] valikosta
kaivojen lukumäärä.

Sitten kirjoita tähän
arvioitu poraus syvyys,
joka on tämän solun alapuolella
olevassa solussa oleva metrimäärä,
lisättynä porakaivon yläpäähän jäävän
kuivan osuuden metrimäärällä [E104].
Tämä valinta vaikuttaa mitoitukseen.
Valitse On tai Ei.
Jos valitset On,
anna viereiseen ruutuun
etäisyys metreinä
nyt mitoituksessa
olevasta kaivosta.
Suositusarvo [0,0 C]

Taulukosta voit
valita muunkin arvon.
Muuta arvoa omalla riskilläsi!
Muuttaminen voi vääristää
mitoituksen!
Jos kaivon tehorajotus,
joka on valittu soluun E188,
ylittyy, voit sallia korjauksen.

KYLLÄ -valinta syventää
kaivoa, jotta tehoraja ei ylity.
Suositysvalinta on KYLLÄ.
Tässä määritetään pinta-alasta
riippuva taloussähkön laskenta.
Peruskulutukseksi
oletetaan 500 kWh/vuosi.
Lisäksi tulee
valitsemasi luku kertaa
asunnon nettoneliöt.
Taloussähkö muuttuu
suurimmaksi osaksi lämmöksi.
Osa siitä lämmöstä lämmittää
taloa lämmityskaudella.
Tässä valitaan se % -osuus taloussähköstä,
joka lämmittää rakennusta lämmityskaudella.
Näin laskettu % -osuus vähennetään
talon lämmitystarpeesta.
Valitse listalta Wattimäärä.
Suositusarvo 40 W /henkilö.
Valitse
listalta lattiaan menevän
kiertoveden lämpötila silloin,
kun ulkona paikkakunnan
kylmin pakkanen.

Ei ole voimassa, jos
E195 solussa valittuna
Auto
Patterilämmitys.
Valitse patterilämmityksen
menoveden maksimi lämpötila.
Lämpötilan perusteella haetaan
pumpulle COP -arvo.
Tässä voit valita
pumpulle muuttuvan tai
kiinteän lämpötilan.

Kirjoita viereiseen
vihreään ruutuun
haluamasi kiinteä
lämpötila.
Kertoimella korjataan käyttöveteen kuluvan
lämpöenergian määrä.
Talvella lämmintä vettä kuluu enemmän.
Talvella vesijohtovesi on kylmempää;
sen lämmittämiseen kuluu enemmän
lämpöenergiaa.
Suositusarvo 1,25. (valittavissa 1,00 - 1,40)
Valitse
haluamasi huolämpötila
tältä listalta.
Valitse listalta se
ulkolämpötila,
jolla jäähdytys käynnistyy.
Valitse listalta läpimän käyttöveden
varaajan lämpötilan noston aika tunteina,
kun vesi lämmitetään kylmän kaupunkiveden
lämpötilasta varaajan maksimi lämpötilaan.
- Vaikuttaa käyttövesivaraajan tilavuuteen ja
tarvittavaan lämmitystehoon.
Kirjoita
arvo väliltä 5,0 - 8,0
Suositusarvo 7,0 W/mK
MUT
Vuoden kylmin ulkolämpötila
Voit valita kahdesta
vaihtoehdosta mitoittavan
ulkolämpötilan.

LASKETTU ohjelma laskee arvon.
Voit myös itse valita

OMA arvon
alasvetovalikosta.

VIRALLINEN on
laskentaohjeiden antama arvo.
- Auto = Ohjelma laskee lämpötilan
- Esivalittu = solun E183 arvo
Alapohjan
rakenne
Valitse listalta,
kuinka monta
neliömetriä (m2)
tarvitaan henkilöä
henkilöä kohden.
Suositus 35 m2.
Antamasi arvo
ei ole
Kallioperän lämpötilan
gradientin valinta.
(= Muutosarvo jolla
kallioperän lämpötila nousee
syvemmälle mentäessä.)

AUTO Ohjelma valitsee
gradientin.

MAN Käyttäjä valitsee
gradientin.
Valitse tähän
Ovatko kaivot :

- Vain yksi kaivo
- Useampi kuin yksi kaivo ja ne yhtenä rivinä
- Useampi kuin yksi kaivo ja ne kahtena rivinä
- Useampi kuin yksi kaivo ja ne kolmena rivinä
Kierron neste on yleensä
Naturett 17 tai vastaava.
Vedellä on jäätymisvaara!
Postinumeron perusteella
rakennuskohde sijoitetaan
Suomen kartalle.

Postinumeron perusteella haetaan
rakennupaikkakunnan
lämmitystarveluvut.

Sekä talon lämmitystarve, pumpputeho,
keruupiiri, maakeruu ja lämpökaivokin
mitoitetaan tämän tiedon perusteella.

Väärä postinumero johtaa
virheeliseen mitoitukseen.
Valitse :

PATTERI
lämmitys, jos talossa on
osaksikaan patterilämmitys.

LATTIA
lämmitys valitaan vain,
jos koko talo on
lattialämmitteinen.

Valinta vaikuttaa myöskin
keruupiirin mioitukseen.
Valitse:

Lämmitystarpeen -mukaan,
jos haluat mitoittaa
lämpökaivon niin, että sen teho
riittää talon lämmitystarpeeseen

Pumpputehon -mukaan,
Osatehoinen mitoitus.
Valinta pienentää kaivon
syvyyttä.

VAROTUS:
Mitoitus pitää pääsääntöisesti
tehdä lämmitystarpeen mukaan.
Kirjoita tähän haluamasi
maalämpökoneen
lämmitysteho kilowatteina.

Vihje:
Tehon pitäisi olla suunnilleen
sama kuin on solussa [H71] näkyvä
kohteen tarvitseva lämmitysteho.
Kirjoita tähän joku ulkolämpötila.
Tämän oikealla puolelle olevaan
soluun [H78] tulee se lämmitysteho,
jonka kohteesi tarvitsee tällä
ulkolämpötilalla.
Tyyppi
Kosteus aste
Valitse kaivojen välinen
etäisyys metreinä.
Isompi väli on keruun
kannalta parempi.

Kaivoven syvyys kasvaa, jos
valitset pienen etäisyyden!
Valitse alasvetovalikosta
tarvittava energiakaivojen
lukumäärä.

Useamman kaivon yhteis-
kuormitus alentaa kaivojen
kuormistusastetta.

Isoissa projekteissa
tarvitaan aina
koekaivon TRT -mittaus.
Valitse Auto tai Oma

Jos valittu Oma,
tulee lämmityksen COP arvoksi
soluun H189 kirjoitettu COP -arvo.

Jos valittu Auto,
tulee COP arvoksi ohjelman
laskema arvo.

Suositusarvo: Auto
Valitse:

Kyllä
jos käytät "Rakennukset"
alasivua laskemiseen.

Ei
jos et käytä
"Rakennukset" alasivua
laskemiseen.
Vähentäminen pienentää
A -kohdan lämpöenergian
määrää.

Huomaa:
Vähentäminen korvaa
maalämmön osuutta!
- Pienentää pumpun tehoa.
- Pienetää keruupiiriä.

Suositusvalinta: Ei vähennä
Menon ja paluun
välinen lämpötilaero,
eli keruun ΔT.
[Valittavissa 2,1-5.1 K]

Suositusarvo 3,0 K
Valitse näistä
liitäntäputken
koko.
Valinta ei kelpaa.!
Tämä prosenttiluku on halkolämmityksen
vuotuinen hyötysuhde.
Tämä ei ole mitattu palamisen hyötysuhde.
Tässä on mukana myös kattilan
lämpövuoto savukanavaan.

D5 mitoitusohjeessa hyötysuhde on 73 %.
Prosenttiluku on
jyrsinturpeen polton
vuotuinen hyötysuhde.
Tämä prosenttiluku on
halkolämmityksen
vuotuinen hyötysuhde.
Tässä on mukana myös kattilan
lämpövuoto savukanavaan.

D5 mitoitusohjeessa
hyötysuhde on 73 %.
Tämä prosenttiluku on halkolämmityksen
vuotuinen hyötysuhde.
Tämä ei ole mitattu palamisen hyötysuhde.
Tässä on mukana myös kattilan
lämpövuoto savukanavaan.

D5 mitoitusohjeessa hyötysuhde on 73 %.
Tämä prosenttiluku on halkolämmityksen
vuotuinen hyötysuhde.
Tämä ei ole mitattu palamisen hyötysuhde.
Tässä on mukana myös kattilan
lämpövuoto savukanavaan.

D5 mitoitusohjeessa hyötysuhde on 73 %.
Tämä prosenttiluku on halkolämmityksen
vuotuinen hyötysuhde.
Tässä on mukana myös kattilan
lämpövuoto savukanavaan.

D5 mitoitusohjeessa hyötysuhde on 73 %.
Prosenttiluku on
palaturpeen polton
vuotuinen hyötysuhde.
Tämä prosenttiluku on pellettilämmityksen
vuotuinen hyötysuhde.

Tässä on mukana myös kattilan
lämpövuoto savukanavaan.
Motivan ohjeistama hyötysuhde on 80%.
D5 mitoitusohjeessa hyötysuhde on 75 %.
Väärä arvo!
Tämä prosenttiluku on halkolämmityksen
vuotuinen hyötysuhde.
Tämä ei ole mitattu palamisen hyötysuhde.
Tässä on mukana myös kattilan
lämpövuoto savukanavaan.

D5 mitoitusohjessa hyötysuhde on 73 %.
Tämä prosenttiluku on hakelämmityksen
vuotuinen hyötysuhde.

Tässä on mukana myös kattilan
lämpövuoto savukanavaan.
Prosenttiluku on
öljylämmityksen
vuotuinen hyötysuhde.
D5 mitoitusohjeen
mukainen hyötysuhde on 87 %.
Voit valita itse
lämpimän käyttöveden
tuoton COP arvon.
Mahdollinen
arvo on 1,1 - 6,1
Valitse ulkoisen
keruupiirin maksimi
sallittu painehäviö.
Huomauttaa tulosteessa,
jos painehäviö ylittää
tämän rajan.
Voit valita 20 - 100 kPa.
Arvo ei ole kelvollinen!
Oltava välillä 20 - 60 kPa.
ÄLÄ MUUTA tätä arvoa.
Asetusarvo on:
1,68 W/mK @ λ=3,0 W/mK

Oletuksena on 1,68 W/mK @ λ = 3,0 W/mK.
Tässä voi muuttaa energiakaivon kuormitusastetta.
Tähän valitaan yksinäisen kaivon keskiteho, se teho,
 jolla kaivoa kuormitetaan jatkuvasti.

Keskiteho saadaan jakamalla kaivosta vuoden jaksolla
otetun energian määrä kallioperän keskilämpötilalla
ja vuoden tuntien lukumäärällä ( 8760 ).

Muuttaminen voi johtaa virheelliseen mitoitukseen.

Listalta valittu luku toteutuu, kun ympäröivän kallion
lämmönjohtumisluvuksi on valittu 3,0 W / (mK),
eikä lähistöllä ole muita kaivoja muuttamassa
kallioperän kuormistustilannetta.
Arvolla 0 lämpimän veden
energiatarve vakio koko vuoden.

Arvolla 4 kesäaikana
huomattavasti pienepi
lämpöenergian tarve, kuin talvella.

Suositusarvo 2 tai 3.
Valitse
ilmanvaihdon
jälkilämmitystapa

- Maalämpö
- Sähkö
Valitse tähän yleensä 0,
paitsi jos haluat tähän
uima-altaan,
valitse 2.
Tähän
samanlaisten
kerrosten
lukumäärä.
On yleensä 1 kpl.
Valitse suurempi
ilmanvaihdon nopeus (dm3 /s)/m2.

Esimerkiksi 0,5 dm3/s/m2

Suuri tehokkuus nostaa
tarvittavan lämmityslaitteen
lämmitystehoa tehoa (kW).
Ei kelvollinen arvo!
Isomman tehokkuuden
käyntiaika tuntia vuorokaudessa.

Muuna aikana vuorokaudesta
on käytössä tämän alapuolella
valittuna oleva tuuletusnopeus.
Ei kelvollinen arvo!
Valitse alempi ilmanvaihdon
nopeus (dm3 /s)/m2.

Esimerkiksi 0,5 dm3/s/m2.
Ei kelvollinen arvo!
Tämä auttaa ikkunoiden
pinta-alan määrityksessä.
Ala lasketaan prosentteina
julkisivujen yhteisalasta.
Valitse suurempi
ilmanvaihdon nopeus (dm3 /s)/m2.

Esimerkiksi 0,5 dm3/s/m2

Suuri tehokkuus nostaa
tarvittavan lämmityslaitteen
lämmitystehoa tehoa (kW).
Ei kelvollinen arvo!
Isomman tehokkuuden
käyntiaika tuntia vuorokaudessa.

Muuna aikana vuorokaudesta
on käytössä tämän alapuolella
valittuna oleva tuuletusnopeus.
Ei kelvollinen arvo!
Valitse alempi ilmanvaihdon
nopeus (dm3 /s)/m2.

Esimerkiksi 0,5 dm3/s/m2.
Ei kelvollinen arvo!
Valitse tässä joku
näistä kanaaliputkituotteista,
jonka perusteella kaanaalin
lämpöhäviö lasketaan.

Valittavissa:
- CALPEX
- MELTEX
- RAUHEAT
- UPONOR
Kirjoita
lämmönsiirtokanaalin
pituus metreissä.
Putkessa virtaavan
nesteen lämpötila.
Kelvollinen arvo on
25 - 70 astetta.
Putkessa siirrettävä
lämpöteho kW.
Kelvollinen arvo on
0 - 100 kilowattia.
Kirjoita lämmityksen kierron
menon ja paluun välinen
erotus (dT ) asteina.
Kelvollinen arvo 1 - 20 K.
Lämmitystapa
Lämmitystapa
Kirjoita allasveden lämpötila.
Kelvollinen alue 24 - 40 astetta C.
Valitse:

- Maanvarainen lattia
- Rossipohjainen lattia
- Ulkoilmaan rajoittuva lattia
- Lattian alla on puolilämmin tila
- Lattian alla on lämmitetty tila
Valitse:

- Maanvarainen lattia
- Rossipohjainen lattia
- Ulkoilmaan rajoittuva lattia
- Lattian alla on puolilämmin tila
- Lattian alla on lämmitetty tila
- Lämmitetty tila
- Maanvastainen
- Puolilämmin tila
- Ulkoilma
- Lämmitetty tila
- Maanvastainen
- Puolilämmin tila
- Ulkoilma
Valitse:

- Maanvarainen lattia
- Rossipohjainen lattia
- Ulkoilmaan rajoittuva lattia
- Lattian alla on puolilämmin tila
- Lattian alla on lämmitetty tila
Valitse:

- Maanvarainen lattia
- Rossipohjainen lattia
- Ulkoilmaan rajoittuva lattia
- Lattian alla on puolilämmin tila
- Lattian alla on lämmitetty tila
- Lämmitetty tila
- Maanvastainen
- Puolilämmin tila
- Ulkoilma
- Lämmitetty tila
- Maanvastainen
- Puolilämmin tila
- Ulkoilma
Valitse:

- Maanvarainen lattia
- Rossipohjainen lattia
- Ulkoilmaan rajoittuva lattia
- Lattian alla on puolilämmin tila
- Lattian alla on lämmitetty tila
Valitse:

- Maanvarainen lattia
- Rossipohjainen lattia
- Ulkoilmaan rajoittuva lattia
- Lattian alla on puolilämmin tila
- Lattian alla on lämmitetty tila
- Lämmitetty tila
- Maanvastainen
- Puolilämmin tila
- Ulkoilma
- Lämmitetty tila
- Maanvastainen
- Puolilämmin tila
- Ulkoilma
Valitse:

- Maanvarainen lattia
- Rossipohjainen lattia
- Ulkoilmaan rajoittuva lattia
- Lattian alla on puolilämmin tila
- Lattian alla on lämmitetty tila
Valitse:

- Maanvarainen lattia
- Rossipohjainen lattia
- Ulkoilmaan rajoittuva lattia
- Lattian alla on puolilämmin tila
- Lattian alla on lämmitetty tila
- Lämmitetty tila
- Maanvastainen
- Puolilämmin tila
- Ulkoilma
- Lämmitetty tila
- Maanvastainen
- Puolilämmin tila
- Ulkoilma
Valitse:

- Maanvarainen lattia
- Rossipohjainen lattia
- Ulkoilmaan rajoittuva lattia
- Lattian alla on puolilämmin tila
- Lattian alla on lämmitetty tila
Valitse:

- Maanvarainen lattia
- Rossipohjainen lattia
- Ulkoilmaan rajoittuva lattia
- Lattian alla on puolilämmin tila
- Lattian alla on lämmitetty tila
- Lämmitetty tila
- Maanvastainen
- Puolilämmin tila
- Ulkoilma
- Lämmitetty tila
- Maanvastainen
- Puolilämmin tila
- Ulkoilma
Valitse tähän allastyyppi.
Valinta vaikuttaa
haihtumismäärään.
Valitse, onko
Sisäallas vai
Ulkoallas.
Tässä valitaan
niiden tilojen lämpötila,
joiden perusteella
määritetään asuintilojen
henkilöiden
suosituslukumäärä.

Suositeltava arvo +20 C.
Tässä valitaan
puolilämpimien tilojen
lämpötila.
Arvoa käytetään
lämmitystarvelaskennassa.
Valittavissa +5 ... +21ºC.
Kirjoita tähän
kohteen
kosteusprosentti.
Korjataanko
ylä- ja alapohjien
seinänvierustan
ja ulkoseinien
U -arvoa kertoimilla!
Tuloilman määrä.
Määrän pitäisi yleensä
olla alempi,
kuin poistoilman.
Sisällä pitäisi vallita
pieni alipaine ulkoilmaan
nähden.
Valittavissa 0,8 - 1,2
Suositus kerroin = 0,9
Valitse ilmanvaihdon
Jälkilämmitystapa

- Ei ole
- Maalämmöllä
- Sähköllä
Valitse tähän, kuinka monta
astetta alle huonelämpötilan
on tuloilman jälkilämmitysksen
asetusarvo.

Energian säästämiseksi
lämpötilan asetus tulis olla
vähän alempi, kuin haluttu
huonelämpötila.

Sopiva asetus 5 - 9 astetta
alle huonelämpötilan.
Valitse prosentti
Luku kertoo
johtumislaskennasta
saadun luvun valitsemallasi
prosenttimäärällä.
Kertoimen arvo riippuu
seinärakenteesta.
Puurakenteessa
se on noin 10-15 %.
Tämä koskee vain ulkoseiniä.
Ala- ja yläpohjien korjaus
lasketaan erikseen.
Älä muuta arvoa 2,6
Lattian
lämmönluovutusteho W/m² K
Valittavissa 7 - 11 W/m² K
Valitse maanvaraisen
alapohjarakenteen alla
oleva maa-aines.
Tieto tarvitaan
vain lattialämmitykselle.
(Ryhmään "Laminaatti"
kuuluu myös ohut
puuparketti.)
Valitse tähän
lattian lattian
pintamateriaali:

- Kivi
- Laminaatti
- Lauta
Virheellinen valinta
Valitse listalta
Valitse listalta
YES tai
NO
Valitse
- Maaviina
- Vesi
Valitse
nesteen
lämpötila
listalta
## BERGHEAT
				1	2	3	4	5	6	7	8	9	10	11	12
	Aloita	Tämä ohjelma laskee maalämmityksen mitoituksen. Laskennan voi tehdä joko aikaisemman kulutustiedon perusteella / tällä sivulla tai rakennustietojen perusteella alasivulla "Rakennukset". / Ohjelmassa on mahdollisuus energiakentän mitoittamiseen. Se on vain suuntaa antava. Kentän mitoittamiseen tarvitaan aina TRT -mittaus. / Tätä ohjelmaa saa vapaasti monistaa ja jakaa. / VAROITUS: / Tämän ohjelman laatija ei ota minkäänlaista vastuuta tällä ohjelmalla tehdyistä mitoituksista. / Ohjelman laatija ei ota mitään vastuuta vahingoista, haitoista tai harmeista, joita tämän ohjelman käyttäminen saattaa aiheuttaa.					Ohjelmassa käytetään postinumeroluetteloa kohteen paikantamiseen. / Tällä perusteella haetaan kohteen lämmitystarveluvut. Luku muunnetaan paikkakuntakohtaiseksi MOTIVAn muuntotaulukon avulla. / Lämmitystarveluvut on saatu http://ilmatieteenlaitos.fi/lammitystarveluvut sivuilta. / Porakaivon mitoittaminen perustuu lämmitystarvelukuihin ja Suomen GTK:lta saatuihin tietoihin. / Maakeruupiirin mitoituksen perusteena on käytetty SGI Varia 511 -raporttia. / Keruupiirin nestekierron painehäviön laskentaan olen saanut hyvää ohjeistusta Antti Seppälältä. / Maakeruupiirin mitoitus sallii hieman kylmemmän maasta tulevan nesteen lämpötilan Lapin alueelle. / VAROITUS: Energiakaivon mitoitus on aina epätarkka arvio. Koekaivon kuormitustestillä päästään parempaan mitoitustarkkuuteen.					kg/dm3	E kJ/kg	W/dm3	λ W/(mK)	33 %	0,33 r	W/(mK)	Fas E kJ/kg	FasEW/dm3	Faasi
				Määritä muu paikkakunta					3,60		0,17				50 %					0,000	0,000		-0,5 C
				Keskilämpö	4,2 C					ei tiedossa		2,00	0,56	0,90 λ	0,96	0,32				0,80				AL62	Lo	Hi	Lo	Hi	Ero
				MUT	-30 C					hiekka		1,60	0,44	0,70 λ	0,76	0,25	0,5 – 3,0			1,00				10	1,650	0,920	1,34	0,23	1,11
				Kunta nro	99998	Xanadu					humus		0,60	0,17	0,40 λ	0,46	0,15				1,00				7	1,550	1,072	1,77	1,05	0,72
				Sähkö	Maalämpö		joki	1,00	4,21	1,17	0,58 λ	0,64	0,21		333	92,500	1,00				6	1,500	1,060	-16,07	1,77	-17,84
				Ilmanvaihdon jälkilämmitys		Maalämpö		119	100		järvi	1,00	4,21	1,17	0,58 λ	0,64	0,21		333	92,500	0,90				6	1,520	1,000	-2,65	18,81	-21,46
				jää	0,92	2,06	0,57	2,18 λ	2,24	0,74		333	92,500	0,00				6	1,480	1,080	-18,47	0,58	-19,05
		Laatinut PI . v 46.247-1,68-13 - taulukkoa saa kopioida			Ohje	Lataa tästä uusi versio!					E -luku	102			E -luokat			moreeni		2,00	0,56	1,10 λ	1,16	0,38				0,50				6	1,490	1,070	-17,28	1,76	-19,04
		Bergheat46.247-1,68-12			TÄYTÄ TIEDOT VIHREISIIN RUUTUIHIN		Alasvetovalikko		Laskelman	Tämä mitoituslaskelma on vain suuntaa antava.					E -luokka	C			0	A		savi		3,24	0,90	1,00 λ	1,06	0,35				0,60			Vantaa	6	1,470	1,120	-27,34	4,81	-32,15
				laatija →					76	B		siltti		3,00	0,83	1,40 λ	1,46	0,48				0,30				6	1,500	1,100	-26,34	5,29	-31,63
	”Rakennukset” -sivulta	Nämä alla olevat tiedot on laskettu alasivulla ” Rakennukset”					33,7 C			TULOSTA ALLA OLEVA LOPUKSI PRINTTERILLE TAI PDF -TIEDOSTOKSI!					101	C					λ		Maalaji: savi, kostea				0,60 x	Faasi E	Σ (E)					0,00
		Rakennukset	Lämmitystarve	Lämmin ala	Kerros ala	Sisätilan ilmakuutiot	Teho			MAALÄMMITYSLASKELMA ( keskiarvovuodelle täystehoisella pumpulla)					Bergheat46.ods		Ohje					131	D		Vesipitoisuus	Prosentti	W/dm3	1,17 W/dm3	0,58 λ	1,00	Volume	Volume	E	Jäätyy	46,250	kWh/m/K					0,00
		- Kellari: Lattialämmitys, 21°C	8 044 kWh/a	78,0 m2	87,2 brm2	195,0 m3	1,94 kW			Laskelma on viitteellinen			Laskelma perustuu rakennetietoihin.				Tarkistuta mitoitus laitetoimittajallasi!					151	E		Joki	100 %	4,21	1,17	0,58 λ	1,00	3,14 m3	13,23 kWh	14,4 kWh	1,04 m3	14,4 kWh	28,8 kWh					0,00
		- Keskikerros: Lattialämmitys, 21°C	8 779 kWh/a	80,0 m2	89,2 brm2	208,0 m3	3,27 kW			Talo ”Matti Maalämmittäjä”					40100 JYVÄSKYLÄ			Tulostuspäivä	30.11.2022					191	F		Järvi	60 %	4,21	0,70	0,58 λ	1,00	3,14 m3	13,23 kWh	13,9 kWh	1,04 m3	8,6 kWh	22,6 kWh					0,00
		- Talon yläkerta: Lattialämmitys, 21°C	4 935 kWh/a	41,0 m2	47,9 brm2	90,2 m3	1,84 kW			Laskettu Bergheat46.247-1,68-12 taulukko-ohjelmalla					Laskennassa nettoala ja nettovolyymi →			199,0 m2	493,2 m3					241	G		Kostea	25 %	0,90	0,29	0,15 λ	1,00	3,14 m3	2,83 kWh	3,1 kWh	1,04 m3	3,6 kWh	6,7 kWh			5	1,450	1,020	9,61	36,17	-26,56
		-					- Rakennusten lämmitys					6,77 kW	LATTIALÄMMITYS +31 °C		20 364 kWh	760 €					Kuivahko	12 %	0,90	0,14	0,07 λ	1,00	3,14 m3	2,83 kWh	3,0 kWh	1,04 m3	1,7 kWh	4,7 kWh			5	1,450	1,100	7,17	-13,64	20,81
		-					- Lämmin käyttövesi, vaajatilavuus 183 litraa					0,48 kW	4 hlö	1 050 kWh	4 200 kWh	248 €					Märkä	33 %	0,90	0,39	0,19 λ	1,00	3,14 m3	2,83 kWh	3,2 kWh	1,04 m3	4,7 kWh	8,0 kWh			5	1,500	1,020	1,78	24,58	-22,80
		-					0,00 kW		- Vähennetään taloussähkön tuottama lämpö					40 %	3 485 kWh	0 kWh	0 €					Vetinen	40 %	0,90	0,47	0,23 λ	1,00	3,14 m3	2,83 kWh	3,3 kWh	1,04 m3	5,8 kWh	9,0 kWh			5	1,500	1,080	-14,89	4,08	-18,97
		Ilman käyttövettä	21 758 kWh/a	199,0 m2	224,3 brm2	493,2 m3	7,05 kW	7,05 kW		- Ei huomioitu mitään lisälämmitysmuotoja					0 kWh	0 kWh	0 €					5	1,480	1,090	-14,90	4,68	-19,58
		46.247	VALITSE, käytetäänkö yllä olevia ”Rakennukset” arvoja laskennassa? Kyllä / Ei →				Kyllä			- Lämmitys + käyttövesi yhteensä vuodessa					7,8 kW	0,2 €/kWh	4,9 SCOP	24 564 kWh	1 008 €					Syvyys	1,1 m	1,1 m		ei tiedossa	kostea	kostea	ei tiedossa	savi	kostea	kostea savi				5	1,510	1,090	-14,90	4,68	-19,58
		YLLÄ OLEVAT TIEDOT LASKETAAN ALASIVULLA ”Rakennukset”					33,7 C			• Rakennusten lämpöenergian ominaiskulutus					20 364 kWh	199	24 Wh/m2/Ap/a	493 m3	9,6 Wh/m3/Ap/a					Kerätään =>	19 523 kWh	483 m		hiekka	kostea	kostea	hiekka					5	1,500	1,080	-14,89	4,08	-18,97
				• Rakennusten lämmitysenergian tarve yksikköä kohden					20 364 kWh	199	102 kWh/m2	493 m3	41 kWh/m3					Temp	6,0 C	40,4 kWh/m	5,8 C	humus	kostea	kostea	humus		Lämmin käyttövesi
	Kohde	Postinumeron haku	Rakennuksen nimi →		Talo ”Matti Maalämmittäjä”					• Lämmitys + käyttövesi, ei taloussähköä, vuosi yhteensä					24 564 kWh	199	123 kWh/m2	493 m3	50 kWh/m3					Maaperä	savi	6,7 kWh/m	7	joki	Joki		joki		Latausaika, tuntia		12,0 h	25
		Muurame	Lähiosoite →		Kotikatu 21					• Kohteen mitoitusulkolämpötilassa tarvitsema lämmitysteho, Pmax					-28,8	7,8 kW	39,1 W/m2	15,8 W/m3					Kosteus	kostea	25 %	0,000	järvi	Järvi		järvi		Päiväkulutus		12 kWh	26
		40950	ANNA kohteen POSTINUMERO lämmitystarvelukuja varten →			40 100	JYVÄSKYLÄ					Faasienergiaa	0,33 r	50 %	50,00%	moreeni	kostea	kostea	moreeni		Käyttölämpötila		37 C	27
		Vapaa teksti	Talo 1982, Keski-Suomessa. 3 kerrosta, puoliksi maan alainen kellari, alakerta ja ullakko. / Yläpohjassa 40 cm puhallusvillaa, seinissä 15 cm villat. / Lämmitysöljyn kulutus ollut keskimäärin 3200 litraa/vuosi.					TALOUSLASKELMA, keskiarvovuodelle					7,7 kW	- tehoisella pumpulla. LATTIALÄMMITYS					savi	kostea	kostea	savi		Maaperänlämpötila		6 C	28
			Yläpohjassa 40 cm puhallusvillaa, seinissä 15 cm villat.					Kokonaisteho saadaan öljylämmityksellä					2 823 litraa	2,00 €/ltr	5 647 €	87 %					siltti	kostea	kostea	siltti		Päivän lämmitystarve		10 kWh	29
			Lämmitysöljyn kulutus ollut keskimäärin 3200 litraa/vuosi.					Kokonaisteho saadaan sekahaloilla					22 m3/a	á 60,00 €	1 350 €	78 %					Haluttu lämpötila		50 °C	30
				Kokonaisteho saadaan sähkölämmityksellä					24 564 kWh	0,200 €/kWh	4 913 €	1,0 COP					Maaperänlämpötila		6 C	31
				Pumpun osuus lämmön tuottamisesta TÄYSTEHOISENA					24 564 kWh	0,200 €/kWh	1 008 €	4,9 SCOP					Lämpötilan nostetaan		44 C	32
				Sähkövastuksella tuotetaan					0 kWh	0,200 €/kWh	0 €	1,0 COP					7,75					Jäähtyy vuorokaudessa		7 C	33
				- Maalämmityksen: tuotto, vastusenergia, sähkön kulutus ja COP					24 564 kWh	0 kWh	5 042 kWh	4,9 COP					Yhteensä		37 C	34
		- VALITSE alasvetovalikosta LATTIA tai PATTERI -lämmitys → → → →				LATTIA	LATTIALÄMMITYS	LATTIALÄMMITYS +31 °C		- Pumpun osuus sähkön kulutuksesta					100,0%	5 041 kWh	1 008 €					7,0 kW	Rak-sivulta	Kyllä	Lattia	Patterit	6	35				Kuutiometriä		0,156 m3	35
		- Lämmitettävä rakennus ala neliömetrit, NETTO, jos tiedossa?			199,0	199 m2	199 m2			- Lisälämpövastuksen käyttöä ei tarvita, pumpun oma lämmitysteho riittää					0,0%	0 kWh	0 €					3 087 Erak	Rak-sivulta	Maanvarainen	6,00	6,00	-0,50	36	-1,3	Kyllä		Henkilömäärä		4 hlö	36
		- Kerrosala neliöt, BRUTTO (olettaa seinän paksuudeksi 30 cm)			224,0	224 brm2	224 brm2			- Lämmityssähkön kulutus yhteensä vuodessa					100,0%	5 042 kWh	1 008 €					1 394 kWh	Taloussähkö	Rossipohja	7,00	7,00	-3,00	37		7,68 kW		Hyötysuhde		0,85	37
		- Anna huonekorkeus metreinä tai kuutiot, isompi tulos valitaan.			2,50 m	492 m3	493 m3	497,5 m3					Energiaa	COP	Pumpun sähkö	Vastussähköä	Sähköä yht.	Sähkölasku	Kyllä	4,87 SCOP	Koko vuoden hyötysuhde					0,16 kW	Taloussähkö	Ulkoilma	8,00	8,00	100	38	100	7,78 kW		Tarvittava varaaja		0,183 m3	38
				- Lämmitys kuluttaa			5,36 COP	20 364 kWh	5,4 COP	3 802 kWh	0 kWh	3 802 kWh	760 €	18,9 °C	21,0 °C	Huonetilojen keskilämpötila				4 hlö	30	0,12 kW	Henkilöt	Maanvarainen	6,00	6,00	1,03	39
	Lämmitystiedot	- Lämmitysöljyn kulutus vuodessa keskimäärin. (Sisältyy lämmin käyttövesi)				2 823 litraa	24 560 kWh			- Käyttövesi kuluttaa			3,39 COP	4 200 kWh	3,4 COP	1 239 kWh	0 kWh	1 239 kWh	248 €	-2,05 K					Lisälämpö	Ei vähennä	0 kWh	0,00 kW	Lisäenergia	LATTIA	Maanvarainen	6		8 760 h
		- Puupellettejä poltettu vuodessa keskimäärin. (Sisältyy lämmin käyttövesi)				0,0 tonnia/vuosi	0 kWh			- Vastuskäyttö				0 kWh	1,0 COP	0 kWh	0 kWh	0 kWh	(= 0 EUR)	21,0 °C	← Valittu lämpö					6,77 kW	Netto					1 212
		- Muu lämmitys, sisältyy lämmin käyttövesi		Sekapuu	m3/a	0,00	0 kWh			- Lämpö ja vesi yhteensä				24 564 kWh	4,9 SCOP	5 041 kWh	0 kWh	5 042 kWh	1 008 €	8,31 kWmax	← Rakennukset					Kyllä	0,950 X	← kiinteä osa	0,950	Lämpösumma	16,8057	0,1383	6,8886	0
		- Lämmityssähköä tai kaukolämpöä vuodessa keskimäärin. (Sisältyy lämmin käyttövesi)				0 kWh	0 kWh			VUOTUINEN KULUTUSJAKAUMA - Mitoittava Ulkolämpötila, MUT = -28,8 °C ( E luku = 102 Luokka = C )					MLP tehot					Keskiteho	Ap	Valittu →	7,70 kW	3 990 kWh	Kuukauden keskilämmöt		21,0 C	Ei			0,00 kW		40 100	JYVÄSKYLÄ
		Valitse rakennuksen alapohjan tyyppi →			Maanvarainen	Yhteensä	24 560 kWh			Kuukausi	Päiviä	RAK energiaa	RAK sähköä	LKV energiaa	LKV sähköä	Energiaa yht	MLP energiaa	Vastuksella	Sähköä yhteensä	Lämmitys	Käyttövesi	Yhteensä			RAK	-28,8 C	Ap	6,77 kW	10,9 kWh	Jyväskylä	-28,8 C	49,8 K		7,10 kW			Valittu teho	Puuttuva energia			Vastuenergian laskenta
		A kohta yhteensä ilman käyttövettä				-4 200 kWh	20 360 kWh			Koko vuosi	365	20 364 kWh	3 802 kWh	4 200 kWh	1 239 kWh	24 564 kWh	24 564 kWh	0 kWh	5 042 kWh	6,77 kW	1,01 kW	7,78 kW			4,71 kW	1,04	Ap / day	6,77 kW	4 200 kWh	Keskilämmöt	Lämpösumma	20 364 kWh	energia	keskiteho	Tehot	Yhteensä	7,70 kW	teho	12			2
		B Suunnittelijan laskema vuosikulutusarvio (Ei sisälly lämmin käyttövesi, se lisätään)				0 kWh	4 200 kWh			Tammikuu	31	3 502 kWh	654 kWh	375 kWh	111 kWh	3 876 kWh	3 876 kWh	0 kWh	765 kWh	6,77 kW	1,01 kW	7,78 kW			4,71 kW	741	23,91	6,77 kW	375 kWh	-8,36 C	-259,27 C	21 847	3 022 kWh	4,06 kW	7,10 kW	7,78 kW	7,70 kW	0,0100	39 kWh	3 838 kWh	0,0100	0,0001	0 kWh
				Rakennusten	Polttoaineilla	24 560 kWh			Helmikuu	28	3 018 kWh	564 kWh	337 kWh	99 kWh	3 356 kWh	3 356 kWh	0 kWh	663 kWh	6,46 kW	1,00 kW	7,46 kW			4,49 kW	639	22,82	6,46 kW	337 kWh	-6,85 C	-191,67 C	18 712	2 588 kWh	3,85 kW	6,73 kW	7,46 kW	7,46 kW	0,0000	0 kWh	3 356 kWh	0,0000	0,0000	0 kWh
				lämmitystarve	Sivulta: Rakennukset	21 758 kWh	←TÄMÄ nyt valittuna		Maaliskuu	31	2 822 kWh	527 kWh	368 kWh	109 kWh	3 190 kWh	3 190 kWh	0 kWh	635 kWh	5,46 kW	0,99 kW	6,45 kW			3,79 kW	597	19,27	5,46 kW	368 kWh	-3,29 C	-102,02 C	18 072	2 500 kWh	3,36 kW	5,87 kW	6,45 kW	6,45 kW	0,0000	0 kWh	3 190 kWh	0,0000	0,0000	0 kWh
				Huhtikuu	30	1 894 kWh	354 kWh	347 kWh	103 kWh	2 242 kWh	2 242 kWh	0 kWh	456 kWh	3,78 kW	0,97 kW	4,75 kW			2,63 kW	401	13,37	3,78 kW	347 kWh	2,85 C	85,36 C	13 071	1 808 kWh	2,51 kW	4,39 kW	4,75 kW	4,75 kW	0,0000	0 kWh	2 242 kWh	0,0000	0,0000	0 kWh
	Lämmitystarve	LÄMMITYSTARVE					21 758 kWh			Toukokuu	31	784 kWh	146 kWh	347 kWh	102 kWh	1 131 kWh	1 131 kWh	0 kWh	249 kWh	1,51 kW	0,93 kW	2,45 kW			1,05 kW	166	5,35	1,51 kW	347 kWh	10,30 C	319,30 C	7 961	1 101 kWh	1,48 kW	2,59 kW	2,45 kW	2,45 kW	0,0000	0 kWh	1 131 kWh	0,0000	0,0000	0 kWh
		- Rakennuksessa asuvien henkilöiden lukumäärä, ohjelma ehdottaa →→ → → 6 henkilöä				4 hlö	0,00 x	6 hlö	← Ehdottaa	Kesäkuu	30	140 kWh	26 kWh	329 kWh	97 kWh	469 kWh	469 kWh	0 kWh	123 kWh	0,28 kW	0,91 kW	1,19 kW			0,19 kW	30	0,98	0,28 kW	329 kWh	13,65 C	409,36 C	5 295	732 kWh	1,02 kW	1,78 kW	1,19 kW	1,19 kW	0,0000	0 kWh	469 kWh	0,0000	0,0000	0 kWh
		- Valitse lämpimän käyttöveden lämpötila ja määrä / henkilö			50 °C	1 050 kWh	4 200 kWh	6 965 kWh	← Ehdottaa	Heinäkuu	31	58 kWh	11 kWh	339 kWh	100 kWh	398 kWh	398 kWh	0 kWh	111 kWh	0,11 kW	0,91 kW	1,03 kW			0,08 kW	12	0,40	0,11 kW	339 kWh	17,08 C	529,54 C	2 915	403 kWh	0,54 kW	0,95 kW	1,03 kW	1,03 kW	0,0000	0 kWh	398 kWh	0,0000	0,0000	0 kWh
		- Hyötysuhde (COP), varaajan tilavuus, tarvittava lämmitysteho			3,4 COP	0,183 m3	1,01 kW	0,183 m3	← Ehdottaa	Elokuu	31	158 kWh	29 kWh	341 kWh	100 kWh	499 kWh	499 kWh	0 kWh	130 kWh	0,31 kW	0,92 kW	1,22 kW			0,21 kW	33	1,08	0,31 kW	341 kWh	14,71 C	455,98 C	4 680	647 kWh	0,87 kW	1,52 kW	1,22 kW	1,22 kW	0,0000	0 kWh	499 kWh	0,0000	0,0000	0 kWh
		Lämpöenergian tarve					25 958 kWh			Syyskuu	30	878 kWh	164 kWh	337 kWh	99 kWh	1 215 kWh	1 215 kWh	0 kWh	263 kWh	1,75 kW	0,94 kW	2,69 kW			1,22 kW	186	6,20	1,75 kW	337 kWh	9,90 C	297,00 C	7 992	1 106 kWh	1,54 kW	2,68 kW	2,69 kW	2,69 kW	0,0000	0 kWh	1 215 kWh	0,0000	0,0000	0 kWh
		- VALITSE vuotuinen taloussähkön kulutus, tai anna ohjelman tehdä se.			500 kWh	500 kWh	3 485 kWh			Lokakuu	31	1 837 kWh	343 kWh	358 kWh	106 kWh	2 195 kWh	2 195 kWh	0 kWh	449 kWh	3,55 kW	0,96 kW	4,51 kW			2,47 kW	389	12,55	3,55 kW	358 kWh	3,68 C	114,14 C	12 885	1 782 kWh	2,40 kW	4,18 kW	4,51 kW	4,51 kW	0,0000	0 kWh	2 195 kWh	0,0000	0,0000	0 kWh
		- Vähennetään taloussähkön lämmitysvaikutus		3 485 kWh	40 %	-1 394 kWh	24 564 kWh			Marraskuu	30	2 283 kWh	426 kWh	351 kWh	104 kWh	2 634 kWh	2 634 kWh	0 kWh	530 kWh	4,56 kW	0,98 kW	5,54 kW			3,17 kW	483	16,11	4,56 kW	351 kWh	0,25 C	7,36 C	14 943	2 067 kWh	2,87 kW	5,02 kW	5,54 kW	5,54 kW	0,0000	0 kWh	2 634 kWh	0,0000	0,0000	0 kWh
		Maalämmön lisäksi suunniteltu muu lämmitys		Puupelletti	0,00	tonnia /a	Ei vähennä			Joulukuu	31	2 990 kWh	558 kWh	370 kWh	109 kWh	3 360 kWh	3 360 kWh	0 kWh	667 kWh	5,78 kW	0,99 kW	6,78 kW			4,02 kW	633	20,42	5,78 kW	370 kWh	-4,33 C	-134,15 C	18 843	2 607 kWh	3,50 kW	6,12 kW	6,78 kW	6,78 kW	0,0000	0 kWh	3 360 kWh	0,0000	0,0000	0 kWh
		Vähennetäänkö lisäenergia pumpulla tuotetusta lämpömäärästä?			Ei vähennä	0 kWh	24 564 kWh			Lämmitystehontarve / Ulkolämpötila / Ulkona / Lämmitys / jäähdytys tehot					4311	142,45		0,0487 kWh	4,13 C	4,19 C	147 218	20 364 kWh	4,06 kW	7,10 kW	7,78 kW			39 kWh				0 kWh
				11,810	0,283149161742076		Min C →	-8,36 C	4,19 C	0,1383				4,32 kW
		Lämpöpumpun mitoitukseen lämmin käyttövesi osuus			Käyttövesi	Lämmitys	Yhteensä					23,91 K
		- Hyötysuhde, COP			3,4 COP	5,36 COP	4,87 COP
		- Tarvittavat lämpöenergiat			4 200 kWh	20 364 kWh	24 564 kWh					4200
		- Ostoenergiat			1 239 kWh	3 802 kWh	5 041 kWh
		Lämpöpumpun mitoitukseen (lämpö+kv+käyttösähkö = 28049 kWh)			4 200 kWh	20 364 kWh	24 564 kWh					Ulkona	Lämmitys	Jäähdytys	Hlö+Laite	Lä vesi
				35 °C	0,86 kW	-1,84 kW	0,28 kW	0,86 kW					Pientalot				Isot talot					2,60		0,9900	Optimiteho		Alapohja		23,589650196322	#REF!
	Lämmitystehon valinta	VALITSE tässä alla: MINKÄ PERUSTEEN MUKAISESTI LASKETAAN MITOITUS?					34 °C	0,87 kW	-1,70 kW	0,28 kW	0,87 kW					0	MAHDOTON			0	MAHDOTON	0	Ihan liian pieni	4,0	10,4	Passiivitalo	0,00	Valitse teho		Alapohja	23,589650196322	23,589650196322	#REF!
		Lasketaanko lämmönkeruupiiri talon LÄMMITYSTARPEEN vai PUMPPUTEHON mukaan				Lämmitystarpeen	25 958 kWh					33 °C	0,87 kW	-1,56 kW	0,28 kW	0,87 kW					20	passiivitalo			20	passiivitalo	0,6	Liian pieni	6,0	15,6	Matalaenergiatalo	0,10	Ihan liian pieni		lämmin tila	0	0	#REF!
		LÄMPÖPUMPUN MITOITUSLASKELMA					32 °C	0,87 kW	-1,41 kW	0,28 kW	0,87 kW					40	matalaenergia			40	matalaenergia	0,7	Vajaatehoinen	8,5	22,1	2016 -luvun talo	0,50	Liian pieni		maanvarainen	0	0	#REF!
		VALITSE TÄHÄN HALUAMASI LÄMPÖPUMPUN LÄMMITYSTEHO →			18,9467327713485	7,7 kW	7,7 kW	Optimiteho					31 °C	0,88 kW	-1,27 kW	0,28 kW	0,88 kW					A < 150	80	A luokka		ET< 100	80	A luokka	0,8	Osatehoinen	9,0	23,4	2015 -luvun talo	0,70	Liian osateho		puolilämmin tila	0	0	#REF!
		Sen teho riittää täystehoisena tähän alimpaan ulkolämpöön saakka			0,142 Prak2	-28,2 °C	Optimiteho					30 °C	0,88 kW	-1,13 kW	0,28 kW	0,88 kW					B 151-170	151	B luokka		101 < ET 120	101	B luokka	0,9	Lähes täysteho	9,5	24,7	2010 -luvun talo	0,79	Osatehoinen		tuuletettu	0	0	#REF!
		Täysitehoisen pumpun tehon pitäisi olla (Lv + Lämpö = Yhteensä) →			1,01 kW	6,77 kW	7,78 kW					29 °C	0,89 kW	-0,99 kW	0,28 kW	0,89 kW					C 171-190	171	C luokka		121 < ET 140	121	C luokka	0,96	Täystehoinen	10,0	26,0	2008 -luvun talo	0,89	Lähes täysteho		ulkoilma
		Jatkuva lämmitystehontarve, kun ulkolämpötila on ..				-10 °C	5,1 kW					28 °C	0,89 kW	-0,85 kW	0,28 kW	0,89 kW					D 191-230	191	D luokka		141 < ET 180	141	D luokka	1,3	Vähän yliteho	10,5	27,3	2000 -luvun talo	0,96	Optimiteho		0	6,00 C	6,00 C	8,59 C
		Jatkuva lämmitystehontarve, kun ulkolämpötila on ..			35	-15 °C	5,8 kW					27 °C	0,89 kW	-0,70 kW	0,28 kW	0,89 kW					E 231-270	231	E luokka		181 < ET 230	181	E luokka	1,5	Ylitehoinen	11,0	28,6	1990 -luvun talo	1,20	Lievä yliteho
		Jatkuva lämmitystehontarve, kun ulkolämpötila on ..				-20 °C	6,5 kW					26 °C	0,90 kW	-0,56 kW	0,28 kW	0,90 kW					F 271-320	271	F luokka		231 < ET 280	231	F luokka	3	Kauhistus	12,0	31,2	1980 -luvun talo	1,40	Yliteho		Seinä		0	52,389650196322
		Jatkuva lämmitystehontarve, kun ulkolämpötila on ..				-25 °C	7,2 kW					25 °C	0,90 kW	-0,42 kW	0,28 kW	0,90 kW					G >321	321	G luokka		ET> 281	281	G luokka			13,0	33,8	1970 -luvun talo	1,50	Reipas yliteho		Ulkoseinä	0	0	P ulkoseinä
		Jatkuva lämmitystehontarve, kun ulkolämpötila on ..				-30 °C	7,9 kW					24 °C	0,91 kW	0,00 kW	0,00 kW	0,91 kW					800	Mitoitusvirhe			800	Mitoitusvirhe			14,0	36,4	1960 -luvun talo	1,70	Liian iso!		lämmin tila	0	0	0
		Jatkuva lämmitystehontarve, kun ulkolämpötila on ..				-35 °C	8,7 kW					23 °C	0,91 kW	0,00 kW	0,00 kW	0,91 kW					15,0	39,0	1950 -luvun talo				maanvastainen	0	0	14,5625832947874
		Jatkuva lämmitystehontarve, kun ulkolämpötila on ..				-20,0 °C	6,53 kW					22 °C	0,92 kW	0,00 kW	0,00 kW	0,92 kW					493,2	33,80	1970 -luvun talo				puolilämmin	0	0	6
		Keskimääräinen energian tarve tunnissa tammikuussa (= keskimääräinen lämmitysteho)					4,49 kW					21 °C	0,92 kW	0,00 kW	0,00 kW	0,92 kW
		Mitoittava alin lämpö, keskilämpö ja tammikuun keskilämpö			-28,8 °C	4,2 °C	-8,4 °C					20 °C	0,92 kW	0,00 kW	0,00 kW	0,92 kW
				19 °C	0,93 kW	0,00 kW	0,00 kW	0,93 kW
	Astepäivät	LÄMMITYSTARVELUVUT - NÄILLÄ LASKETAAN					18 °C	1,07 kW	0,00 kW	0,00 kW	0,93 kW
		Referenssipaikka OK		Jyväskylä		Koko vuosi	Tammikuu					17 °C	1,21 kW	0,00 kW	0,00 kW	0,94 kW
		Kylä	Kunta	Jyväskylä		4 483 Ap	771 Ap					16 °C	1,36 kW	0,00 kW	0,00 kW	0,94 kW
		JYVÄSKYLÄ	Jyväskylä	Kuntakerroin →	1,04	4 311 Ap	741 Ap					15 °C	1,50 kW	0,00 kW	0,00 kW	0,95 kW
				14 °C	1,65 kW	0,00 kW	0,00 kW	0,95 kW					MUT			Keskilämpö10yrs	I	II	III	IV	V	VI	VII	VIII	IX	X	XI	XII	Vuosi
	Mitoitusperuste	Olet valinnut: mitoitus Lämmitystarpeen perusteella				VALINTASI	TÄYSTEHOISENA			Laskettu Bergheat46.247-1,68-12 taulukko-ohjelmalla					30.11.2022			13 °C	1,80 kW	0,00 kW	0,00 kW	0,95 kW					LASKETTU	-28,8 C		Helsinki	-4,0 C	-3,3 C	-0,4 C	4,7 C	11,3 C	14,7 C	18,6 C	17,1 C	12,8 C	6,8 C	3,4 C	-0,4 C	6,764 C
		- Olet valinnut mitoitusperusteiksi			Lämmitystarpeen	7,7 kW	7,8 kW			Tämä mitoituslaskelma on vain suuntaa antava.					12 °C	1,94 kW	0,00 kW	0,00 kW	0,96 kW					OMA	-26,0 C		Ivalo	-12,1 C	-11,1 C	-6,8 C	-0,5 C	6,1 C	10,5 C	14,5 C	12,0 C	7,8 C	0,7 C	-4,8 C	-8,9 C	0,619 C
		- Lämmitystarve vuodessa			7,78 kW	24 564 kWh	24 564 kWh					11 °C	2,09 kW	0,00 kW	0,00 kW	0,96 kW					VIRALLINEN	-32,0 C		Joensuu	-9,4 C	-7,8 C	-4,0 C	2,3 C	10,1 C	13,9 C	17,7 C	15,2 C	10,3 C	3,7 C	-0,4 C	-5,2 C	3,877 C
		- Vuotuinen sähkövastusten ottama ostosähkön määrä.				0 kWh	0 kWh					10 °C	2,23 kW	0,00 kW	0,00 kW	0,97 kW					Jyväskylä	-8,4 C	-6,8 C	-3,3 C	2,8 C	10,3 C	13,6 C	17,1 C	14,7 C	9,9 C	3,7 C	0,2 C	-4,3 C	4,132 C
		- Pumpulta saadaan lämpöenergiaa vuodessa			7,70 kW	24 564 kWh	24 564 kWh					9 °C	2,38 kW	0,00 kW	0,00 kW	0,97 kW					Asumisväljyys			Kajaani	-10,1 C	-8,9 C	-5,0 C	1,4 C	9,0 C	12,9 C	16,8 C	14,2 C	9,5 C	3,0 C	-1,1 C	-6,1 C	2,977 C
		- Maasta otettavan lämpöenergian määrä vuodessa			6,12 kW	19 522 kWh	19 523 kWh					Energiakenttä					8 °C	2,53 kW	0,00 kW	0,00 kW	0,97 kW					20	Raja-arvo		Kuopio	-8,8 C	-7,5 C	-3,6 C	2,6 C	10,3 C	14,2 C	18,0 C	15,7 C	10,7 C	4,2 C	0,2 C	-4,8 C	4,272 C
		- Pumpun tarvitsema ostosähkön määrä vuodessa			1,58 kW	5 041 kWh	5 041 kWh					1	19 430 kWh					7 °C	2,67 kW	0,00 kW	0,00 kW	0,98 kW					31	m2 per hlö		Lahti	-6,7 C	-5,5 C	-2,2 C	4,0 C	11,2 C	14,3 C	17,8 C	15,4 C	10,8 C	4,5 C	1,3 C	-3,0 C	5,163 C
		- Vuotuinen kokonais SCOP				4,87 SCOP	4,87 SCOP					2					6 °C	2,82 kW	0,00 kW	0,00 kW	0,98 kW					199	Rakennukset		Lappeenranta	-7,6 C	-6,3 C	-2,6 C	3,8 C	11,3 C	14,6 C	18,2 C	16,0 C	11,2 C	4,7 C	0,8 C	-3,7 C	5,034 C
		- Maksimi ottoteho keruulta				6,26 kW	6,33 kW					3					5 °C	2,99 kW	0,00 kW	0,00 kW	1,01 kW					199	Etusivulta		Maarianhamina	-1,9 C	-2,1 C	-0,1 C	4,0 C	9,6 C	13,3 C	17,3 C	16,2 C	12,3 C	6,9 C	3,8 C	0,4 C	6,653 C
		°C					4					4 °C	3,13 kW	0,00 kW	0,00 kW	1,01 kW					199	VALITTUNA		Oulu	-8,8 C	-7,9 C	-4,3 C	1,7 C	9,0 C	13,1 C	17,0 C	14,3 C	9,9 C	3,3 C	-0,5 C	-5,1 C	3,477 C
	Maakeruu	MAAKERUUPIIRI – MITOITTAMINEN					6,0 °C					5					3 °C	3,27 kW	0,00 kW	0,00 kW	1,01 kW					6	henkilöä		Pori	-4,9 C	-3,9 C	-0,9 C	4,1 C	10,9 C	14,0 C	17,8 C	16,0 C	11,7 C	5,6 C	2,3 C	-1,8 C	5,917 C
		- VALITSE valikosta maalaji, EI TIEDOSSA, HIEKKA, SAVI, MOREENI, SILTTI, VESISTÖ				savi	savi					6					2 °C	3,41 kW	0,00 kW	0,00 kW	1,01 kW					35	kWh/m2		Sodankylä	-12,9 C	-11,4 C	-7,0 C	-0,2 C	6,9 C	11,5 C	15,5 C	12,6 C	7,8 C	0,5 C	-4,8 C	-9,3 C	0,764 C
		- VALITSE valikosta maan kosteus, EI TIEDOSSA, KUIVA, KOSTEA , MÄRKÄ				kostea	kostea					7					1 °C	3,55 kW	0,00 kW	0,00 kW	1,01 kW					6965	kWh/m2		Tampere	-6,6 C	-5,3 C	-2,2 C	3,7 C	10,9 C	13,9 C	17,5 C	15,4 C	10,8 C	4,7 C	1,3 C	-3,0 C	5,100 C
		- Maan keskilämpötila, keskikuormitus		6,02 C°	2 W/mK	27 kWh/m2/a	40,4 kWh/m/a					8					0 °C	3,69 kW	0,00 kW	0,00 kW	1,01 kW					Turku	-4,7 C	-3,9 C	-1,0 C	4,4 C	11,2 C	14,6 C	18,2 C	16,4 C	11,9 C	5,8 C	2,6 C	-1,4 C	6,190 C
		- Maasta kerättävä energiaa, kerupiirin minimipituus ja upotussyvyys			19 523 kWh	483 m	1,1 m					9					-5 °C	4,40 kW			1,01 kW					Vaasa	-5,8 C	-5,2 C	-2,0 C	3,1 C	10,0 C	13,6 C	17,3 C	15,4 C	11,0 C	4,9 C	1,5 C	-2,7 C	5,096 C
		- VALITSE lenkin maksimipituus (50 - 400 m)		300 m	Tällä pituudella tulee max painehäviöksi→		20 kPa					10					-10 °C	5,11 kW			1,01 kW					Vantaa	-5,3 C	-4,4 C	-1,3 C	4,6 C	11,8 C	15,1 C	18,7 C	16,7 C	12,1 C	5,8 C	2,3 C	-1,7 C	6,205 C
				11					-15 °C	5,82 kW			1,01 kW					Xanadu	-11,39	-11,43	-6,69	1,34	10,15	17,00	19,75	17,53	11,04	2,31	-5,94	-11,13	2,712 C
	Porakaivon ja keruukentän mitoittaminen	PORAKAIVO – MITOITTAMINEN					12					-20 °C	6,53 kW			1,01 kW
		Kaivon yläosan vedetön osuus metriä		4 m	4 m	Kaivosta	Aktiivisyvyys	Lämmitys tarve				13					-25 °C	7,24 kW			1,01 kW
		Kaivossa on maaporausta [1-80 m]		15 m	15 m					14			Yhteenveto					-30 °C	7,95 kW			1,01 kW
		Jossa lämmönjohtumisluku on		1,5 W/mK	1,5 W/mK	19 523 kWh	213 metriä	19 523 kWh				15			Kaivojen lukumäärä		1 kpl					-35 °C	8,66 kW			1,01 kW
		Kallion kiviaineksen lämmönjohtavuus		3,0 W/mK	3,0 W/mK	Kaivon lämpötilojen valinnan mahdollisuudet					16			Kaivon aktiivisyvyys		213 m
		Häiriintymätön kallioperän lämpötila 20 metrin syvyydessä		AUTO	AUTO	MAN minimi	MAN maksimi	AUTO				17			Aktiivisyvyyttä yhteensä		213 m
				5,5 °C	6,0 °C	0,0 °C	12,0 °C	6,019 °C				18
		Kallioperän lämpeneminen astetta /kilometri		10 °K/km	AUTO	10,1 °K/km	Automaattinen valinta käytössä					19			Saanto yhdestä kaivosta		19 430 kWh					4200
				20			Saanto yhteensä		19 430 kWh					2 870 EPrak
		Energiakaivokentän muodon ja kaivojen keskinäisten etäisyyksien valinta					21
				Kaivojen lukumäärä	VALITSE	Kaivojen välimatka	Kentän muoto	Lämpötila				22			Keruunesteen kierto kaivoa kohden		0,500 l/s					65	Erak / Prak		3 087 EPrak
		Energian keruukentän määrittäminen		1 kpl	1 RIVI	25 m	YKSI KAIVO	6,019 °C				23			Keruunesteen kierto yhteensä		0,500 l/s					66	Rakennukset →		0,142 Prak
				Vapaa käyttö		24					67		Ei	Kyllä	Valittu Kyllä
		LÄMPÖKAIVOJEN MÄÄRITTÄMINEN, paikkakuntana JYVÄSKYLÄ					Kaivosta					Kallioperän lämpötila mitoitusteholla noin 10 vuoden kuluttua 100 % - Kaivo kuormitettu jäätymispisteeseen saakka / Etäisyys porausreiästä metreinä					68	Lämmin vesi	4 200 kWh	4 200 kWh
		Energiakaivon aktiivisyvyys yhtenä kaivona		213 m	213 m	7,42 °C	5,42 W/mK	otettava					69	Energia1 Ei LV	24 560 kWh	21 758 kWh	21 758 kWh
		- Energian saanto kaivosta, PERUS kaivo		Kohdan alku	Kohdan loppu	Energiaa saatavissa	Vuosisaanto /metri	19 523 kWh					70	Taloussähkö	1 394 kWh	1 394 kWh	1 394 kWh
		- Kaivon aktiivinen maaporausosuus		0 - 15 m	15 m	501 kWh	33,4 kWh/m/a	213 m					71	Henkilöenergia	130 kWh	130 kWh	130 kWh
		- Kaivon kallio osuus		15 - 217 m	202 m	17 688 kWh	87,6 kWh/m/a					72		0 kWh	0 kWh	0 kWh
		- Koko kaivo yhtenä kaivona 0 - 213 m		213 m	213 m	18 188 kWh	85,4 kWh/m/a	1 x 213 m					73	Rak netto	23 037 kWh	20 234 kWh	20 234 kWh
		Kaivojen määrittäminen		Kaivon syvyys	Kaivosta saatavissa	Vuosisaanto /metri	Keskiarvot	19 523 kWh					74	Sislämpö	21,00 C	21,00 C	21,00 C
		Yhtenä kaivona tarvittaisiin →		213 m	19 523 kWh	91,7 kWh/m/a	10,5 W/m	115 kWh/m/a					0 m	1 m	5 m	10 m	15 m	20 m	25 m	30 m	40 m	50	60	70					75	Ulko keski	4,19 C	4,19 C	4,19 C
		Valitse kaivon PORAUSSYVYYS (noin 215 m) →		213 m	19 430 kWh	1 kpl	1 kpl	Keskilämpö				3,0 λ	0,0 °C	0,4 °C	1,6 °C	2,8 °C	3,7 °C	4,4 °C	4,8 °C	5,2 °C	5,6 °C	5,9 °C	6,0 °C	6,0 °C					76	Erotus	16,81 K	16,81 K	16,81 K
		1 kaivosta saadaan vuodessa		213 m	19 430 kWh	91,7 kWh/m/a	10,5 W/m	6,32 °C				2,0 λ	0,0 °C	0,6 °C	2,5 °C	4,0 °C	4,9 °C	5,4 °C	5,7 °C	5,8 °C	6,0 °C	6,0 °C	6,0 °C	6,0 °C					77	Ulko alin	-28,80 C	-28,80 C	-28,80 C
		1 - kaivosta vuodessa		213 m	19 430 kWh	91,2 kWh/m/a					78	Max erotus	49,80 K	49,80 K	49,80 K
		Kaivo riittää!		Alitusta ->	-93 kWh/a		15,08 W/m	6,583 C					79	Erak	23 037 kWh	20 234 kWh	20 234 kWh
		Onko lähistöllä muita lämpökaivoja, valitse		Ei	15 m	6,02 °C	LATTIALÄMMITYS					80	Prak / K	0,142 Prak	0,136 Prak	0,136 Prak
		Alin sallittu lämpötila kaivossa, suositus [0°C]		0,0 °C	0,0 °C	6,02 °C					81	Erak / K	463 Erak	406 Erak	406 Erak
		Max teho ja tehon asetusraja..		4,7 W/mK	7,0 W/mK	Ei ylity	213 m	1 kpl					syvyys	lämpötila	Energia					82	Erak / Prak	3 247 EPrak	2 989 EPrak	2 989 EPrak
		Korjataanko valittu tehon ylitysraja KYLLÄ / EI		KYLLÄ	1,000 x	1,000 x					0	0 m	0,9 °C	0,0					83
				Poraussyvyys		217 m	1 kpl					1	-1 m	0,9 °C	0,0					Taloussähkö		0,159 kW	84	Prak	7,10 kW	6,77 kW	6,77 kW
	Kaivon tietoja	Tietoja lämpökaivosta ( Koko vuosi )		Syvyys	Lämpötila @ 20 m	Lämpötila pohjalla	Keskilämpötila	Rb		°					2	-2 m	1,6 °C	0,0					Henkilöt		0,120 kW	85	Lämmin vesi	1,01 kW	1,01 kW	1,01 kW
		Kaivon lämpötiloja		217 m	5,74 °C	7,46 °C	6,32 °C	0,604 mK/W					3	-3 m	2,2 °C	0,0					Yhteensä		0,279 kW	86		8,10 kW	7,78 kW	7,78 kW
		Keskimääräinen kuorma yhdestä lämpökaivosta		217 m	19 430 kWh	91,7 kWh/m/a	1,66 W/mK	7,8 C					4	-4 m	2,8 °C	0,0					87
		Saanto yhteensä		217 m	19 430 kWh	91,7 kWh/m/a	1,66 W/mK					5	-5 m	3,2 °C	3,7					88	Henkilöteho	4 hlö	30 W	-0,12 kW
		Enimmäisteho kaivosta 7,7 kW pumpulla (max.)		5,36 COP	6,26 kW	28,9 W/m	4,6 W/mK					7	-7 m	4,0 °C	4,5					89	Taloussähkö	-0,16 kW	-0,16 kW	-0,16 kW
		Keskimäärin energiaa kaivosta vuodessa		19 522 kWh	2,23 kW	10,5 W/m	1,66 W/mK					9	-9 m	4,5 °C	5,1					0,00 C	1,01 kW	LV max teho	90	Summa			-0,28 kW
				Painehäviö @ COP = 5 ja ΔT = 3					10	-10 m	4,7 °C	5,4					-0,28 K	0,7	Valittu kerroin	91				-2,1 C
				PE40*2.4	PE45*2.6	PE50*2.8	PE50*2.5			11	-11 m	4,9 °C	5,6					18,95 C	0,1		92				21,0 C
	Painehäviö	Lämmönkeruun laskelmat		Tehoa maasta	Pumpputeho 7,7 kW	COP @ +33,7 °C →	5,0 COP	4,100 kJ/l	Turbulent	Turbulent	Turbulent	Turbulent			12	-12 m	5,1 °C	5,8					0,142 Prak2	24		93				18,9 C
		Painehäviö kaivossa, keräin 217 m		6,2 kWh	Naturett 17	4,100 kJ/l	3,0 K	0,50 l/s	58 kPa	31 kPa	18 kPa	17 kPa			13	-13 m	5,2 °C	5,9					1,01 kW	0,0042		94				6,77 kW
				0,58 bar	0,31 bar	0,18 bar	0,17 bar			14	-14 m	5,3 °C	6,0					24,00 C	5 C		95				1,01 kW
		Liitäntäputki, ID = 32,6 mm	Etäisyys liitäntäkaivolta pumpulle metriä →		10 m	Putkikoko →	PE40x3.7	0,50 l/s	6,0 kPa					15	-15 m	5,4 °C	6,2					96				7,78 kW
		Painehäviö yhteensä	5,0 COP	6,2 kWh	Naturett 17	4,100 kJ/l	3,0 K	0,50 l/s	64 kPa	37 kPa	24 kPa	23 kPa		Kaivo: keruupotentiaali [°K] & keskiteho [W/metri]	16	-16 m	5,5 °C	6,4					97				49,80 K
				( 0,5 l/s = 30 l/min = 1800 l/h )			0,64 bar	0,37 bar	0,24 bar	0,23 bar			17	-17 m	5,6 °C	6,6					-4,62 kW			98				0,136 Prak
				Asetusarvo, maximi sallittu painehäviö		56 kPa					18	-18 m	5,6 °C	6,8					-3,94 kW			99				47,75 K
				19	-19 m	5,7 °C	7,0					-3,26 kW			100				0,142 Prak2
				20	-20 m	5,7 °C	7,2					-3,13 kW			101					0,00
				21	-21 m	5,8 °C	7,3					-2,99 kW			102
				22	-22 m	5,8 °C	7,5					-2,85 kW			103
	Haku	Hae lämmönjohtavuus, λ [W/mK]		λ – arvo					23	-23 m	5,8 °C	7,6					-2,72 kW			104
		Hiekka kuiva		0,4 W/mK					24	-24 m	5,9 °C	7,7					-2,58 kW			105
		Arvot ovat noin keskiarvoja					26	-26 m	5,9 °C	8,0					-2,45 kW			106
		Tämä on vain hakutoiminto. Arvo ei siirry itsestään minnekään.!					28	-28 m	5,9 °C	8,2					-2,31 kW			107
				30	-30 m	6,0 °C	8,4					-2,17 kW			108
	PERUSASETUKSIA					32	-32 m	6,0 °C	8,6					-2,04 kW			109					0,00
				34	-34 m	6,0 °C	8,7					-1,90 kW			110
	Polttoaineet	Olet valinnut →	Sekapuu					36	-36 m	6,0 °C	8,9					-1,77 kW			111					0,00
		Polttoaine	Yksikkö	Yksiön hinta	Yksikössä energiaa	Nimike	VALITSE hyötysuhde	Hyötysuhde	Netto energia	Hinta /kWh	24 564 kWh	Yksikkö	Kustannus		38	-38 m	6,0 °C	9,0					-1,63 kW			112
		Haapa	1 m3	60,00 €	1 330 kWh	haapahaloilla	78	78 %	1 037,4 kWh	0,058 €	23,7 m3	m3/a	1 421 €		40	-40 m	6,0 °C	9,1					0,00 kW			113					0,00
		Jyrsinturve	1 ton	100,00 €	3 600 kWh	jyrsinturpeella	87	87 %	3 132,0 kWh	0,032 €	7,8 ton	tonnia /a	784 €		42	-42 m	6,0 °C	9,2					0,00 kW			114
		Koivu	1 m3	80,00 €	1 700 kWh	koivuhaloilla	70	70 %	1 190,0 kWh	0,067 €	20,6 m3	m3/a	1 651 €		44	-44 m	6,0 °C	9,3					21	5,78	5,78	5,78	5,78	5,78	5,78	5,78	5,78
		Kuusi	1 m3	60,00 €	1 320 kWh	kuusihaloilla	78	78 %	1 029,6 kWh	0,058 €	23,9 m3	m3/a	1 431 €		46	-46 m	6,0 °C	9,4					22	5,82	5,82	5,82	5,81	5,81	5,81	5,81
		Leppä	1 m3	60,00 €	1 230 kWh	leppähaloilla	78	78 %	959,4 kWh	0,063 €	25,6 m3	m3/a	1 536 €		48	-48 m	6,0 °C	9,5					23	5,84	5,84	5,84	5,84	5,84	5,84	5,84	0,06
		Mänty	1 m3	60,00 €	1 360 kWh	mäntyhaloilla	78	78 %	1 060,8 kWh	0,057 €	23,2 m3	m3/a	1 389 €		50	-50 m	6,0 °C	9,6					24	5,87	5,87	5,87	5,87	5,87	5,87	5,86
		Palaturve	1 m3	50,00 €	1 350 kWh	palaturpeella	90	90 %	1 215,0 kWh	0,041 €	20,2 m3	m3/a	1 011 €		55	-55 m	6,0 °C	9,8					26	5,91	5,91	5,91	5,91	5,90	5,90	5,90
		Puupelletti	1 ton	250,00 €	4 750 kWh	puupelletillä	90	90 %	4 275,0 kWh	0,058 €	5,7 ton	tonnia /a	1 436 €		60	-60 m	6,0 °C	9,9					28	5,94	5,94	5,94	5,93	5,93	5,93	5,93
		Sekapuu	1 m3	60,00 €	1 400 kWh	sekahaloilla	78	78 %	1 092,0 kWh	0,055 €	22,5 m3	m3/a	1 350 €		65	-65 m	6,0 °C	10,1					30	5,96	5,96	5,96	5,96	5,96	5,96	5,95
		Sekapuuhake	1 m3	30,00 €	820 kWh	sekapuuhakkeella	87	87 %	713,4 kWh	0,042 €	34,4 m3	m3/a	1 033 €		70	-70 m	6,1 °C	10,2					32	5,98	5,98	5,98	5,97	5,97	5,97	5,97
		Sähkö	1 kWh	0,200 €	1 kWh	sähköllä	1	100 %	1,0 kWh	0,200 €	24 564 kWh	kWh	4 913 €		75	-75 m	6,1 °C	10,3					34	5,99	5,99	5,99	5,98	5,98	5,98	5,98
		Öljy	1 litra	2,00 €	10 kWh	öljyllä	87	87 %	8,7 kWh	0,230 €	2 823 ltr	litraa	5 647 €		80	-80 m	6,1 °C	10,4					36	6,00	6,00	6,00	5,99	5,99	5,99	5,99
		Sekapuu	1 m3	60,000 €	1 400 kWh	sekahaloilla	78	78 %	1 092,0 kWh	0,055 €	22,49	m3/a	1 350 €		85	-85 m	6,2 °C	10,5					38	6,00	6,00	6,00	6,00	6,00	6,00	6,00
				90	-90 m	6,2 °C	10,6					40	6,01	6,01	6,01	6,00	6,00	6,00	6,00
		Maalämpö + lisänä →	Puupelletti					95	-95 m	6,2 °C	10,7					42	6,01	6,01	6,01	6,01	6,01	6,01	6,00
		Puupelletti	1	250,00 €	4 750 kWh	puupelletillä	90	90 %	4 275,0 kWh	0,058 €	6	tonnia /a	1 436 €		100	-100 m	6,3 °C	10,8
				105	-105 m	6,3 °C	11,0
	Asetusarvoja	PERUSASETUKSIA Näitä ei yleensä ole tarpeen muuttaa!				Lämmitystarveluvut	Linkki					110	-110 m	6,4 °C	11,1
		Taloussähköä 500 kWh + per neliömetri		15	500 + 15 kWh/m2	Pohjakulutus →	500					115	-115 m	6,4 °C	11,2
		Taloussähkön lämmitysvaikutus, % -valinta		40	40 %					120	-120 m	6,5 °C	11,3
		Henkilön lämmitysvaikutus		30 W	30 W		Nyt valittuna					130	-130 m	6,6 °C	11,5
		Lattialämmityksen menoveden max lämpötila		35 C°	31,1 Cavg	5,4 COP	5,36 COP					140	-140 m	6,7 °C	11,7
		Patterilämmityksen menoveden max lämpötila		54 C°	47,4 Cavg	3,8 COP					150	-150 m	6,8 °C	11,8
		VALITSE normaali / kiinteä lämpötila		Normaali	45 °C	3,8 COP	LATTIALÄMMITYS					160	-160 m	6,9 °C	12,0
		Lämpimän käyttöveden vuodenaikakorjaus		1,25	1,250 X	LATTIALÄMMITYS					180	-180 m	7,1 °C	12,4
		Valitse, mikä oli tilojen keskilämpötila		21,0 °C	21,0 °C	Max	33,7 °C					200	-200 m	7,3 °C	12,7
		Jäähdytys käynnistyy, kun ulkona on →		24,0 °C	24,0 °C	Keskimäärin	31,1 °C					250	-250 m	7,8 °C	13,6
		Käyttöveden varaajan latausaika tuntia →		12,0 h	12,0 h	Auto	5,2 COP					300	-300 m	8,3 °C	14,5
		Nýt valittuna	LATTIALÄMMITYS	33,7 C	max	33,7 C	33,7 C
		Energiakaivon max kuorma per metri		7,0 W/mK	7,0 W/mK
		Virallisen arvo paikkakunnallesi on		-32,0 °C	-28,8 °C	Lattia	33,67 C
		Laskemalla saatu arvo on		-28,8 °C		PATTERILÄMMITYS	47,4 Cavg
		Tai haluamasi OMA pakkaslukemasi		-26,0 °C
		Mitoittavan ulkolämpötilan peruste		LASKETTU	LASKETTU -28,8
		Lattialämmityksen lämpötilan valinata (@ MUT)		Auto	34 C

				1,68		1,68		3	0,7

		Kallion lämpötilan laskeminen		BackUp	Maaporausalue
		Kulmakerroin	0,53	0,53	6,019 °C		Kaivot	1 kpl	217 m	217 m	213 m			Valittuna	Johtavuuden muuntaminen		Korjattuna	Haettava	Haettu
		Jyväskylä, astepäivät	4 832 Ap	4832	6		Kenttä	YKSI KAIVO	25 m				Maaperä	1,5 W/mK	3,00	0,30	1,95 W/mK	15 m	501 kWh
		Jyväskylä, lämpö	5,16 C°	5,16 C°	7					Kallio	3,0 W/mK	3,00	0,30	3,00 W/mK	19 523 kWh	213 m
		Erotus	2271,04				Tarve & kaivoja	19 523 kWh	19 523 kWh	19 523 kWh					1 kpl	19 523 kWh	213 m
		Lisä	1,5	1,5			1 kaivo	213 m	19 523 kWh		213 m	Aktiivia
		Liian iso pumppu raja	17				2 kaivo	213 m		19 523 kWh	217 m	Porausta
				6,01857925636007				7 591	7735
		Kaivon alin lämpötila	0,0 °C	6,02 C°	5,1056 x	0,20		6,019 °C	6,049
		Alaosan gradientti ==>	0,0100930353747305	6,02 C°	5,1353
		0,4	1,04	0,01009 K/m	5,1056
				6,019 °C				6,019 °C				5,995 °C			5,989 °C			5,983 °C			5,977 °C
				0,000 °C				0,000 °C				0,000 °C			0,000 °C			0,000 °C			0,000 °C				Kuiva osuus+1	5 m	Johtavuuden gradientti
				6,019 °C			2,0 λ	6,019 °C				5,995 °C		100,00 %	5,989 °C		99,99 %	5,983 °C		99,99 %	5,977 °C		99,96 %		Maaporaus	15 m	211	16 m	1,95 W/mK
		213 m	19 430 kWh	113,7 kWh	7,423 °C	6,58310205632791	10	3,0 λ	6,019 °C		19 430 kWh		7,420 °C	113,7 kWh	19 420 kWh	7,419 °C	113,6 kWh	19 418 kWh	7,419 °C	113,6 kWh	19 418 kWh	7,417 °C		19 413 kWh	m	Kohdalla	Keskiarvo	212	200 m	3,00 W/mK
				6,019 °C			16	6,019 °C				5,995 °C			5,989 °C			5,983 °C			5,977 °C			213 m	7,423 °C	6,317 °C	213	216 m	3,00 W/mK
		PERUS (ja yksi kaivo)				Keskilämpö		Johtoluku	Keskiarvo (2 -kaivoa)				a			b			c			d			107 m	6,343 °C	5,740 °C	214	25,000	30	3,00
		Syvyys	Vuosisaanto summa	Vuosituotto/metri	Kohdan lämpötila	6,019 °C	Gradientti	λ	Temp	kWh/m	kWh		5,995 °C	kWh	kWh	5,989 °C	kWh	kWh	5,983 °C	kWh	kWh	5,977 °C	kWh	kWh	Syvyys			215	26,000
		1	2	3	4	5	6	7	8	9	10	11	12	13	14	15,000 °C	16	17	18,000 °C	19	20	21,000 °C	22	23	24	25	26	27	28	29	30
		0 m	0	0	0	0,860 °C	0	0	0	0	0	0	0	0	0	0,000 °C	0	0	0,000 °C	0	0	0,000 °C	0		0,0	0,000 °C	0,000 °C	0,00 λ	0,00 λ	1,95 λ	1,95 λ
		1 m	0	0,0 kWh	0,860 °C	0,860 °C	859,80	0,000	0,86 C°	0,0	0		0,86 °C	0,0 kWh	0	0,856 °C	0,0 kWh	0	0,856 °C	0,0 kWh	0	0,854 °C	0,0 kWh	0	1 m	0,860 °C	0,860 °C	0,00 λ	0,00 λ	1,95 λ	1,95 λ
		2 m	0	0,0 kWh	1,597 °C	1,228 °C	736,97	0,000	1,60 C°	0,0	0		1,59 °C	0,0 kWh	0	1,593 °C	0,0 kWh	0	1,593 °C	0,0 kWh	0	1,591 °C	0,0 kWh	0	2 m	2,457 °C	1,228 °C	0,00 λ	0,00 λ	1,95 λ	1,95 λ
		3 m	0	0,0 kWh	2,228 °C	1,913 °C	631,69	0,000	2,23 C°	0,0	0		2,23 °C	0,0 kWh	0	2,224 °C	0,0 kWh	0	2,224 °C	0,0 kWh	0	2,223 °C	0,0 kWh	0	3 m	4,685 °C	1,562 °C	0,00 λ	0,00 λ	1,95 λ	1,95 λ
		4 m	0	0,0 kWh	2,770 °C	2,499 °C	541,45	0,000	2,77 C°	0,0	0		2,77 °C	0,0 kWh	0	2,766 °C	0,0 kWh	0	2,766 °C	0,0 kWh	0	2,764 °C	0,0 kWh	0	4 m	7,455 °C	1,864 °C	0,00 λ	0,00 λ	1,95 λ	1,95 λ
		5 m	32	32,2 kWh	3,234 °C	3,002 °C	464,10	1,950	3,23 C°	32,2	32		3,23 °C	32,2 kWh	32	3,230 °C	32,2 kWh	32	3,230 °C	32,2 kWh	32	3,228 °C	32,1 kWh	32	5 m	10,689 °C	2,138 °C	1,95 λ	1,95 λ	1,95 λ	1,95 λ
		6 m	68	36,2 kWh	3,632 °C	3,433 °C	397,80	1,950	3,63 C°	36,2	68		3,63 °C	36,1 kWh	68	3,628 °C	36,1 kWh	68	3,628 °C	36,1 kWh	68	3,626 °C	36,1 kWh	68	6 m	14,321 °C	2,387 °C	1,95 λ	1,95 λ	1,95 λ	1,95 λ
		7 m	108	39,6 kWh	3,973 °C	3,802 °C	340,97	1,950	3,97 C°	39,6	108		3,97 °C	39,5 kWh	108	3,969 °C	39,5 kWh	108	3,969 °C	39,5 kWh	108	3,967 °C	39,5 kWh	108	7 m	18,293 °C	2,613 °C	1,95 λ	1,95 λ	1,95 λ	1,95 λ
		8 m	150	42,5 kWh	4,265 °C	4,119 °C	292,26	1,950	4,27 C°	42,5	150		4,26 °C	42,4 kWh	150	4,261 °C	42,4 kWh	150	4,261 °C	42,4 kWh	150	4,259 °C	42,4 kWh	150	8 m	22,558 °C	2,820 °C	1,95 λ	1,95 λ	1,95 λ	1,95 λ
		9 m	195	45,0 kWh	4,516 °C	4,390 °C	250,51	1,950	4,52 C°	45,0	195		4,51 °C	44,9 kWh	195	4,511 °C	44,9 kWh	195	4,511 °C	44,9 kWh	195	4,510 °C	44,9 kWh	195	9 m	27,074 °C	3,008 °C	1,95 λ	1,95 λ	1,95 λ	1,95 λ
		10 m	242	47,1 kWh	4,730 °C	4,623 °C	214,72	1,950	4,73 C°	47,1	242		4,73 °C	47,1 kWh	242	4,726 °C	47,1 kWh	242	4,726 °C	47,1 kWh	242	4,724 °C	47,0 kWh	242	10 m	31,804 °C	3,180 °C	1,95 λ	1,95 λ	1,95 λ	1,95 λ
		11 m	291	48,9 kWh	4,914 °C	4,822 °C	184,05	1,950	4,91 C°	48,9	291		4,91 °C	48,9 kWh	291	4,910 °C	48,9 kWh	291	4,910 °C	48,9 kWh	291	4,908 °C	48,9 kWh	291	11 m	36,719 °C	3,338 °C	1,95 λ	1,95 λ	1,95 λ	1,95 λ
		12 m	342	50,5 kWh	5,072 °C	4,993 °C	157,75	1,950	5,07 C°	50,5	342		5,07 °C	50,5 kWh	342	5,068 °C	50,5 kWh	342	5,068 °C	50,5 kWh	342	5,066 °C	50,4 kWh	341	12 m	41,791 °C	3,483 °C	1,95 λ	1,95 λ	1,95 λ	1,95 λ
		13 m	394	51,8 kWh	5,207 °C	5,140 °C	135,22	1,950	5,21 C°	51,8	394		5,20 °C	51,8 kWh	393	5,203 °C	51,8 kWh	393	5,203 °C	51,8 kWh	393	5,201 °C	51,8 kWh	393	13 m	46,998 °C	3,615 °C	1,95 λ	1,95 λ	1,95 λ	1,95 λ
		14 m	447	53,0 kWh	5,323 °C	5,265 °C	115,90	1,950	5,32 C°	53,0	447		5,32 °C	53,0 kWh	446	5,319 °C	53,0 kWh	446	5,319 °C	53,0 kWh	446	5,317 °C	52,9 kWh	446	14 m	52,321 °C	3,737 °C	1,95 λ	1,95 λ	1,95 λ	1,95 λ
		15 m	501	54,0 kWh	5,423 °C	5,373 °C	99,34	1,950	5,42 C°	54,0	501		5,42 °C	54,0 kWh	500	5,418 °C	53,9 kWh	500	5,418 °C	53,9 kWh	500	5,417 °C	53,9 kWh	500	15 m	57,744 °C	3,850 °C	1,95 λ	1,95 λ	3,00 λ	1,95 λ
		16 m	557	56,0 kWh	5,508 °C	5,465 °C	85,15	1,990	5,51 C°	56,0	557		5,50 °C	55,9 kWh	556	5,503 °C	55,9 kWh	556	5,503 °C	55,9 kWh	556	5,502 °C	55,9 kWh	556	16 m	63,251 °C	3,953 °C	1,99 λ	1,99 λ	3,00 λ	1,99 λ
		17 m	614	57,8 kWh	5,581 °C	5,544 °C	72,99	2,029	5,58 C°	57,8	614		5,58 °C	57,8 kWh	614	5,576 °C	57,8 kWh	614	5,576 °C	57,8 kWh	614	5,575 °C	57,8 kWh	614	17 m	68,832 °C	4,049 °C	2,03 λ	2,03 λ	3,00 λ	2,03 λ
		18 m	674	59,5 kWh	5,643 °C	5,612 °C	62,56	2,067	5,64 C°	59,5	674		5,64 °C	59,5 kWh	674	5,639 °C	59,5 kWh	673	5,639 °C	59,5 kWh	673	5,637 °C	59,5 kWh	673	18 m	74,475 °C	4,138 °C	2,07 λ	2,07 λ	3,00 λ	2,07 λ
		19 m	735	61,2 kWh	5,697 °C	5,670 °C	53,62	2,102	5,70 C°	61,2	735		5,69 °C	61,1 kWh	735	5,693 °C	61,1 kWh	735	5,693 °C	61,1 kWh	735	5,691 °C	61,1 kWh	734	19 m	80,172 °C	4,220 °C	2,10 λ	2,10 λ	3,00 λ	2,10 λ
		20 m	798	62,7 kWh	5,743 °C	5,743 °C	45,96	2,137	5,74 C°	62,7	798		5,74 °C	62,6 kWh	797	5,739 °C	62,6 kWh	797	5,739 °C	62,6 kWh	797	5,737 °C	62,6 kWh	797	20 m	85,915 °C	4,296 °C	2,14 λ	2,14 λ	3,00 λ	2,14 λ
		21 m	862	64,1 kWh	5,782 °C	5,763 °C	39,40	2,170	5,78 C°	64,1	862		5,78 °C	64,0 kWh	861	5,778 °C	64,0 kWh	861	5,778 °C	64,0 kWh	861	5,776 °C	64,0 kWh	861	21 m	91,697 °C	4,367 °C	2,17 λ	2,17 λ	3,00 λ	2,17 λ
		22 m	927	65,4 kWh	5,816 °C	5,779 °C	33,77	2,202	5,82 C°	65,4	927		5,81 °C	65,4 kWh	927	5,812 °C	65,3 kWh	926	5,812 °C	65,3 kWh	926	5,810 °C	65,3 kWh	926	22 m	97,513 °C	4,432 °C	2,20 λ	2,20 λ	3,00 λ	2,20 λ
		23 m	994	66,6 kWh	5,845 °C	5,794 °C	28,94	2,233	5,84 C°	66,6	994		5,84 °C	66,6 kWh	993	5,841 °C	66,6 kWh	993	5,841 °C	66,6 kWh	993	5,839 °C	66,6 kWh	993	23 m	103,358 °C	4,494 °C	2,23 λ	2,23 λ	3,00 λ	2,23 λ
		24 m	1 062	67,8 kWh	5,870 °C	5,806 °C	24,81	2,262	5,87 C°	67,8	1 062		5,87 °C	67,8 kWh	1 061	5,865 °C	67,7 kWh	1 061	5,865 °C	67,7 kWh	1 061	5,864 °C	67,7 kWh	1 060	24 m	109,228 °C	4,551 °C	2,26 λ	2,26 λ	3,00 λ	2,26 λ
		25 m	1 131	68,9 kWh	5,891 °C	5,817 °C	21,27	2,291	5,89 C°	68,9	1 131		5,89 °C	68,9 kWh	1 130	5,887 °C	68,8 kWh	1 130	5,887 °C	68,8 kWh	1 130	5,885 °C	68,8 kWh	1 129	25 m	115,119 °C	4,605 °C	2,29 λ	2,29 λ	3,00 λ	2,29 λ
		26 m	1 201	69,9 kWh	5,909 °C	5,826 °C	18,23	2,318	5,91 C°	69,9	1 201		5,91 °C	69,9 kWh	1 200	5,905 °C	69,9 kWh	1 200	5,905 °C	69,9 kWh	1 200	5,903 °C	69,9 kWh	1 199	26 m	121,028 °C	4,655 °C	2,32 λ	2,32 λ	3,00 λ	2,32 λ
		27 m	1 271	70,9 kWh	5,925 °C	5,834 °C	15,62	2,344	5,92 C°	70,9	1 271		5,92 °C	70,9 kWh	1 271	5,921 °C	70,9 kWh	1 270	5,921 °C	70,9 kWh	1 270	5,919 °C	70,8 kWh	1 270	27 m	126,953 °C	4,702 °C	2,34 λ	2,34 λ	3,00 λ	2,34 λ
		28 m	1 343	71,8 kWh	5,938 °C	5,841 °C	13,39	2,369	5,94 C°	71,8	1 343		5,93 °C	71,8 kWh	1 342	5,934 °C	71,8 kWh	1 342	5,934 °C	71,8 kWh	1 342	5,932 °C	71,8 kWh	1 342	28 m	132,891 °C	4,746 °C	2,37 λ	2,37 λ	3,00 λ	2,37 λ
		29 m	1 416	72,7 kWh	5,950 °C	5,846 °C	11,48	2,394	5,95 C°	72,7	1 416		5,95 °C	72,7 kWh	1 415	5,945 °C	72,7 kWh	1 415	5,945 °C	72,7 kWh	1 415	5,944 °C	72,6 kWh	1 414	29 m	138,841 °C	4,788 °C	2,39 λ	2,39 λ	3,00 λ	2,39 λ
		30 m	1 490	73,5 kWh	5,960 °C	5,851 °C	9,84	2,417	5,96 C°	73,5	1 490		5,96 °C	73,5 kWh	1 489	5,955 °C	73,5 kWh	1 488	5,955 °C	73,5 kWh	1 488	5,954 °C	73,5 kWh	1 488	30 m	144,800 °C	4,827 °C	2,42 λ	2,42 λ	3,00 λ	2,42 λ
		31 m	1 564	74,3 kWh	5,968 °C	5,855 °C	8,43	2,439	5,97 C°	74,3	1 564		5,96 °C	74,3 kWh	1 563	5,964 °C	74,3 kWh	1 563	5,964 °C	74,3 kWh	1 563	5,962 °C	74,3 kWh	1 562	31 m	150,768 °C	4,863 °C	2,44 λ	2,44 λ	3,00 λ	2,44 λ
		32 m	1 639	75,1 kWh	5,975 °C	5,859 °C	7,23	2,461	5,98 C°	75,1	1 639		5,97 °C	75,0 kWh	1 638	5,971 °C	75,0 kWh	1 638	5,971 °C	75,0 kWh	1 638	5,969 °C	75,0 kWh	1 637	32 m	156,743 °C	4,898 °C	2,46 λ	2,46 λ	3,00 λ	2,46 λ
		33 m	1 715	75,8 kWh	5,981 °C	5,862 °C	6,20	2,482	5,98 C°	75,8	1 715		5,98 °C	75,7 kWh	1 714	5,977 °C	75,7 kWh	1 713	5,977 °C	75,7 kWh	1 713	5,975 °C	75,7 kWh	1 713	33 m	162,725 °C	4,931 °C	2,48 λ	2,48 λ	3,00 λ	2,48 λ
		34 m	1 791	76,5 kWh	5,987 °C	5,865 °C	5,31	2,502	5,99 C°	76,5	1 791		5,98 °C	76,4 kWh	1 790	5,982 °C	76,4 kWh	1 790	5,982 °C	76,4 kWh	1 790	5,981 °C	76,4 kWh	1 789	34 m	168,711 °C	4,962 °C	2,50 λ	2,50 λ	3,00 λ	2,50 λ
		35 m	1 868	77,1 kWh	5,991 °C	5,867 °C	4,55	2,521	5,99 C°	77,1	1 868		5,99 °C	77,1 kWh	1 867	5,987 °C	77,1 kWh	1 867	5,987 °C	77,1 kWh	1 867	5,985 °C	77,0 kWh	1 866	35 m	174,703 °C	4,992 °C	2,52 λ	2,52 λ	3,00 λ	2,52 λ
		36 m	1 946	77,7 kWh	5,995 °C	5,869 °C	3,90	2,539	6,00 C°	77,7	1 946		5,99 °C	77,7 kWh	1 945	5,991 °C	77,7 kWh	1 945	5,991 °C	77,7 kWh	1 945	5,989 °C	77,6 kWh	1 944	36 m	180,698 °C	5,019 °C	2,54 λ	2,54 λ	3,00 λ	2,54 λ
		37 m	2 024	78,3 kWh	5,999 °C	5,871 °C	3,34	2,557	6,00 C°	78,3	2 024		6,00 °C	78,3 kWh	2 023	5,994 °C	78,3 kWh	2 023	5,994 °C	78,3 kWh	2 023	5,993 °C	78,2 kWh	2 022	37 m	186,696 °C	5,046 °C	2,56 λ	2,56 λ	3,00 λ	2,56 λ
		38 m	2 103	78,9 kWh	6,001 °C	5,872 °C	2,87	2,574	6,00 C°	78,9	2 103		6,00 °C	78,8 kWh	2 102	5,997 °C	78,8 kWh	2 102	5,997 °C	78,8 kWh	2 102	5,995 °C	78,8 kWh	2 101	38 m	192,698 °C	5,071 °C	2,57 λ	2,57 λ	3,00 λ	2,57 λ
		39 m	2 183	79,4 kWh	6,004 °C	5,873 °C	2,46	2,590	6,00 C°	79,4	2 183		6,00 °C	79,4 kWh	2 181	6,000 °C	79,3 kWh	2 181	6,000 °C	79,3 kWh	2 181	5,998 °C	79,3 kWh	2 180	39 m	198,702 °C	5,095 °C	2,59 λ	2,59 λ	3,00 λ	2,59 λ
		40 m	2 263	79,9 kWh	6,006 °C	5,874 °C	2,11	2,606	6,01 C°	79,9	2 263		6,00 °C	79,9 kWh	2 261	6,002 °C	79,9 kWh	2 261	6,002 °C	79,9 kWh	2 261	6,000 °C	79,8 kWh	2 260	40 m	204,708 °C	5,118 °C	2,61 λ	2,61 λ	3,00 λ	2,61 λ
		41 m	2 343	80,4 kWh	6,008 °C	5,875 °C	1,81	2,621	6,01 C°	80,4	2 343		6,00 °C	80,4 kWh	2 341	6,004 °C	80,3 kWh	2 341	6,004 °C	80,3 kWh	2 341	6,002 °C	80,3 kWh	2 340	41 m	210,715 °C	5,139 °C	2,62 λ	2,62 λ	3,00 λ	2,62 λ
		42 m	2 424	80,9 kWh	6,009 °C	5,876 °C	1,55	2,636	6,01 C°	80,9	2 424		6,01 °C	80,8 kWh	2 422	6,005 °C	80,8 kWh	2 422	6,005 °C	80,8 kWh	2 422	6,003 °C	80,8 kWh	2 421	42 m	216,725 °C	5,160 °C	2,64 λ	2,64 λ	3,00 λ	2,64 λ
		43 m	2 505	81,3 kWh	6,011 °C	5,877 °C	1,33	2,650	6,01 C°	81,3	2 505		6,01 °C	81,3 kWh	2 504	6,006 °C	81,3 kWh	2 503	6,006 °C	81,3 kWh	2 503	6,005 °C	81,2 kWh	2 502	43 m	222,735 °C	5,180 °C	2,65 λ	2,65 λ	3,00 λ	2,65 λ
		44 m	2 587	81,7 kWh	6,012 °C	5,877 °C	1,14	2,663	6,01 C°	81,7	2 587		6,01 °C	81,7 kWh	2 585	6,008 °C	81,7 kWh	2 585	6,008 °C	81,7 kWh	2 585	6,006 °C	81,7 kWh	2 584	44 m	228,747 °C	5,199 °C	2,66 λ	2,66 λ	3,00 λ	2,66 λ
		45 m	2 669	82,2 kWh	6,013 °C	5,878 °C	0,97	2,676	6,01 C°	82,2	2 669		6,01 °C	82,1 kWh	2 667	6,009 °C	82,1 kWh	2 667	6,009 °C	82,1 kWh	2 667	6,007 °C	82,1 kWh	2 666	45 m	234,760 °C	5,217 °C	2,68 λ	2,68 λ	3,00 λ	2,68 λ
		46 m	2 752	82,6 kWh	6,014 °C	5,878 °C	0,84	2,689	6,01 C°	82,6	2 752		6,01 °C	82,5 kWh	2 750	6,009 °C	82,5 kWh	2 749	6,009 °C	82,5 kWh	2 749	6,008 °C	82,5 kWh	2 749	46 m	240,773 °C	5,234 °C	2,69 λ	2,69 λ	3,00 λ	2,69 λ
		47 m	2 834	82,9 kWh	6,014 °C	5,879 °C	0,72	2,701	6,01 C°	82,9	2 834		6,01 °C	82,9 kWh	2 833	6,010 °C	82,9 kWh	2 832	6,010 °C	82,9 kWh	2 832	6,008 °C	82,8 kWh	2 831	47 m	246,788 °C	5,251 °C	2,70 λ	2,70 λ	3,00 λ	2,70 λ
		48 m	2 918	83,3 kWh	6,015 °C	5,879 °C	0,61	2,712	6,01 C°	83,3	2 918		6,01 °C	83,2 kWh	2 916	6,011 °C	83,2 kWh	2 916	6,011 °C	83,2 kWh	2 916	6,009 °C	83,2 kWh	2 915	48 m	252,802 °C	5,267 °C	2,71 λ	2,71 λ	3,00 λ	2,71 λ
		49 m	3 001	83,6 kWh	6,015 °C	5,879 °C	0,53	2,723	6,02 C°	83,6	3 001		6,01 °C	83,6 kWh	3 000	6,011 °C	83,6 kWh	2 999	6,011 °C	83,6 kWh	2 999	6,010 °C	83,6 kWh	2 998	49 m	258,818 °C	5,282 °C	2,72 λ	2,72 λ	3,00 λ	2,72 λ
		50 m	3 086	84,1 kWh	6,026 °C	5,884 °C	10,09	2,734	6,03 C°	84,1	3 086		6,02 °C	84,1 kWh	3 084	6,021 °C	84,0 kWh	3 083	6,021 °C	84,0 kWh	3 083	6,020 °C	84,0 kWh	3 082	50 m	264,843 °C	5,297 °C	2,73 λ	2,73 λ	3,00 λ	2,73 λ
		51 m	3 170	84,4 kWh	6,026 °C	5,884 °C	0,20	2,744	6,03 C°	84,4	3 170		6,02 °C	84,4 kWh	3 168	6,021 °C	84,4 kWh	3 168	6,021 °C	84,4 kWh	3 168	6,020 °C	84,3 kWh	3 167	51 m	270,869 °C	5,311 °C	2,74 λ	2,74 λ	3,00 λ	2,74 λ
		52 m	3 255	84,7 kWh	6,026 °C	5,884 °C	0,40	2,754	6,03 C°	84,7	3 255		6,02 °C	84,7 kWh	3 253	6,022 °C	84,7 kWh	3 252	6,022 °C	84,7 kWh	3 252	6,020 °C	84,6 kWh	3 251	52 m	276,895 °C	5,325 °C	2,75 λ	2,75 λ	3,00 λ	2,75 λ
		53 m	3 340	85,0 kWh	6,027 °C	5,885 °C	0,61	2,763	6,03 C°	85,0	3 340		6,02 °C	85,0 kWh	3 338	6,023 °C	85,0 kWh	3 337	6,023 °C	85,0 kWh	3 337	6,021 °C	84,9 kWh	3 336	53 m	282,922 °C	5,338 °C	2,76 λ	2,76 λ	3,00 λ	2,76 λ
		54 m	3 425	85,3 kWh	6,028 °C	5,885 °C	0,81	2,773	6,03 C°	85,3	3 425		6,02 °C	85,3 kWh	3 423	6,023 °C	85,3 kWh	3 422	6,023 °C	85,3 kWh	3 422	6,022 °C	85,2 kWh	3 421	54 m	288,949 °C	5,351 °C	2,77 λ	2,77 λ	3,00 λ	2,77 λ
		55 m	3 511	85,6 kWh	6,029 °C	5,886 °C	1,01	2,781	6,03 C°	85,6	3 511		6,03 °C	85,6 kWh	3 509	6,024 °C	85,5 kWh	3 508	6,024 °C	85,5 kWh	3 508	6,023 °C	85,5 kWh	3 507	55 m	294,978 °C	5,363 °C	2,78 λ	2,78 λ	3,00 λ	2,78 λ
		56 m	3 597	85,9 kWh	6,030 °C	5,886 °C	1,21	2,790	6,03 C°	85,9	3 597		6,03 °C	85,8 kWh	3 594	6,026 °C	85,8 kWh	3 594	6,026 °C	85,8 kWh	3 594	6,024 °C	85,8 kWh	3 593	56 m	301,008 °C	5,375 °C	2,79 λ	2,79 λ	3,00 λ	2,79 λ
		57 m	3 683	86,2 kWh	6,031 °C	5,887 °C	1,41	2,798	6,03 C°	86,2	3 683		6,03 °C	86,1 kWh	3 680	6,027 °C	86,1 kWh	3 680	6,027 °C	86,1 kWh	3 680	6,025 °C	86,1 kWh	3 679	57 m	307,039 °C	5,387 °C	2,80 λ	2,80 λ	3,00 λ	2,80 λ
		58 m	3 769	86,4 kWh	6,033 °C	5,888 °C	1,61	2,806	6,03 C°	86,4	3 769		6,03 °C	86,4 kWh	3 767	6,029 °C	86,4 kWh	3 766	6,029 °C	86,4 kWh	3 766	6,027 °C	86,3 kWh	3 765	58 m	313,072 °C	5,398 °C	2,81 λ	2,81 λ	3,00 λ	2,81 λ
		59 m	3 856	86,7 kWh	6,035 °C	5,889 °C	1,82	2,813	6,03 C°	86,7	3 856		6,03 °C	86,6 kWh	3 853	6,030 °C	86,6 kWh	3 853	6,030 °C	86,6 kWh	3 853	6,029 °C	86,6 kWh	3 852	59 m	319,106 °C	5,409 °C	2,81 λ	2,81 λ	3,00 λ	2,81 λ
		60 m	3 943	86,9 kWh	6,037 °C	5,890 °C	2,02	2,820	6,04 C°	86,9	3 943		6,03 °C	86,9 kWh	3 940	6,032 °C	86,9 kWh	3 940	6,032 °C	86,9 kWh	3 940	6,031 °C	86,8 kWh	3 939	60 m	325,143 °C	5,419 °C	2,82 λ	2,82 λ	3,00 λ	2,82 λ
		61 m	4 030	87,2 kWh	6,039 °C	5,891 °C	2,22	2,827	6,04 C°	87,2	4 030		6,04 °C	87,1 kWh	4 027	6,035 °C	87,1 kWh	4 027	6,035 °C	87,1 kWh	4 027	6,033 °C	87,1 kWh	4 026	61 m	331,182 °C	5,429 °C	2,83 λ	2,83 λ	3,00 λ	2,83 λ
		62 m	4 117	87,4 kWh	6,041 °C	5,892 °C	2,42	2,834	6,04 C°	87,4	4 117		6,04 °C	87,4 kWh	4 115	6,037 °C	87,3 kWh	4 114	6,037 °C	87,3 kWh	4 114	6,035 °C	87,3 kWh	4 113	62 m	337,223 °C	5,439 °C	2,83 λ	2,83 λ	3,00 λ	2,83 λ
		63 m	4 205	87,6 kWh	6,044 °C	5,893 °C	2,62	2,840	6,04 C°	87,6	4 205		6,04 °C	87,6 kWh	4 202	6,040 °C	87,6 kWh	4 202	6,040 °C	87,6 kWh	4 202	6,038 °C	87,6 kWh	4 201	63 m	343,267 °C	5,449 °C	2,84 λ	2,84 λ	3,00 λ	2,84 λ
		64 m	4 293	87,9 kWh	6,047 °C	5,895 °C	2,83	2,846	6,05 C°	87,9	4 293		6,04 °C	87,8 kWh	4 290	6,042 °C	87,8 kWh	4 290	6,042 °C	87,8 kWh	4 290	6,041 °C	87,8 kWh	4 288	64 m	349,314 °C	5,458 °C	2,85 λ	2,85 λ	3,00 λ	2,85 λ
		65 m	4 381	88,1 kWh	6,050 °C	5,896 °C	3,03	2,852	6,05 C°	88,1	4 381		6,05 °C	88,0 kWh	4 378	6,046 °C	88,0 kWh	4 378	6,046 °C	88,0 kWh	4 378	6,044 °C	88,0 kWh	4 376	65 m	355,363 °C	5,467 °C	2,85 λ	2,85 λ	3,00 λ	2,85 λ
		66 m	4 469	88,3 kWh	6,053 °C	5,898 °C	3,23	2,858	6,05 C°	88,3	4 469		6,05 °C	88,3 kWh	4 467	6,049 °C	88,3 kWh	4 466	6,049 °C	88,3 kWh	4 466	6,047 °C	88,2 kWh	4 465	66 m	361,416 °C	5,476 °C	2,86 λ	2,86 λ	3,00 λ	2,86 λ
		67 m	4 558	88,5 kWh	6,056 °C	5,900 °C	3,43	2,863	6,06 C°	88,5	4 558		6,05 °C	88,5 kWh	4 555	6,052 °C	88,5 kWh	4 554	6,052 °C	88,5 kWh	4 554	6,050 °C	88,5 kWh	4 553	67 m	367,473 °C	5,485 °C	2,86 λ	2,86 λ	3,00 λ	2,86 λ
		68 m	4 646	88,8 kWh	6,060 °C	5,901 °C	3,63	2,869	6,06 C°	88,8	4 646		6,06 °C	88,7 kWh	4 644	6,056 °C	88,7 kWh	4 643	6,056 °C	88,7 kWh	4 643	6,054 °C	88,7 kWh	4 642	68 m	373,533 °C	5,493 °C	2,87 λ	2,87 λ	3,00 λ	2,87 λ
		69 m	4 735	89,0 kWh	6,064 °C	5,903 °C	3,84	2,874	6,06 C°	89,0	4 735		6,06 °C	88,9 kWh	4 733	6,060 °C	88,9 kWh	4 732	6,060 °C	88,9 kWh	4 732	6,058 °C	88,9 kWh	4 731	69 m	379,597 °C	5,501 °C	2,87 λ	2,87 λ	3,00 λ	2,87 λ
		70 m	4 825	89,2 kWh	6,068 °C	5,905 °C	4,04	2,879	6,07 C°	89,2	4 825		6,06 °C	89,1 kWh	4 822	6,064 °C	89,1 kWh	4 821	6,064 °C	89,1 kWh	4 821	6,062 °C	89,1 kWh	4 820	70 m	385,665 °C	5,509 °C	2,88 λ	2,88 λ	3,00 λ	2,88 λ
		71 m	4 914	89,4 kWh	6,072 °C	5,907 °C	4,24	2,883	6,07 C°	89,4	4 914		6,07 °C	89,3 kWh	4 911	6,068 °C	89,3 kWh	4 910	6,068 °C	89,3 kWh	4 910	6,066 °C	89,3 kWh	4 909	71 m	391,737 °C	5,517 °C	2,88 λ	2,88 λ	3,00 λ	2,88 λ
		72 m	5 004	89,6 kWh	6,077 °C	5,910 °C	4,44	2,888	6,08 C°	89,6	5 004		6,07 °C	89,5 kWh	5 001	6,072 °C	89,5 kWh	5 000	6,072 °C	89,5 kWh	5 000	6,071 °C	89,5 kWh	4 998	72 m	397,813 °C	5,525 °C	2,89 λ	2,89 λ	3,00 λ	2,89 λ
		73 m	5 093	89,8 kWh	6,081 °C	5,912 °C	4,64	2,892	6,08 C°	89,8	5 093		6,08 °C	89,7 kWh	5 090	6,077 °C	89,7 kWh	5 090	6,077 °C	89,7 kWh	5 090	6,075 °C	89,7 kWh	5 088	73 m	403,895 °C	5,533 °C	2,89 λ	2,89 λ	3,00 λ	2,89 λ
		74 m	5 183	90,0 kWh	6,086 °C	5,914 °C	4,84	2,896	6,09 C°	90,0	5 183		6,08 °C	89,9 kWh	5 180	6,082 °C	89,9 kWh	5 180	6,082 °C	89,9 kWh	5 180	6,080 °C	89,9 kWh	5 178	74 m	409,981 °C	5,540 °C	2,90 λ	2,90 λ	3,00 λ	2,90 λ
		75 m	5 274	90,2 kWh	6,091 °C	5,917 °C	5,05	2,900	6,09 C°	90,2	5 274		6,09 °C	90,1 kWh	5 271	6,087 °C	90,1 kWh	5 270	6,087 °C	90,1 kWh	5 270	6,085 °C	90,1 kWh	5 268	75 m	416,072 °C	5,548 °C	2,90 λ	2,90 λ	3,00 λ	2,90 λ
		76 m	5 364	90,4 kWh	6,096 °C	5,920 °C	5,25	2,904	6,10 C°	90,4	5 364		6,09 °C	90,3 kWh	5 361	6,092 °C	90,3 kWh	5 360	6,092 °C	90,3 kWh	5 360	6,090 °C	90,3 kWh	5 359	76 m	422,168 °C	5,555 °C	2,90 λ	2,90 λ	3,00 λ	2,90 λ
		77 m	5 455	90,6 kWh	6,102 °C	5,922 °C	5,45	2,908	6,10 C°	90,6	5 455		6,10 °C	90,5 kWh	5 451	6,098 °C	90,5 kWh	5 451	6,098 °C	90,5 kWh	5 451	6,096 °C	90,5 kWh	5 449	77 m	428,270 °C	5,562 °C	2,91 λ	2,91 λ	3,00 λ	2,91 λ
		78 m	5 545	90,8 kWh	6,107 °C	5,925 °C	5,65	2,911	6,11 C°	90,8	5 545		6,10 °C	90,7 kWh	5 542	6,103 °C	90,7 kWh	5 541	6,103 °C	90,7 kWh	5 541	6,102 °C	90,7 kWh	5 540	78 m	434,377 °C	5,569 °C	2,91 λ	2,91 λ	3,00 λ	2,91 λ
		79 m	5 636	91,0 kWh	6,113 °C	5,928 °C	5,85	2,915	6,11 C°	91,0	5 636		6,11 °C	90,9 kWh	5 633	6,109 °C	90,9 kWh	5 632	6,109 °C	90,9 kWh	5 632	6,107 °C	90,9 kWh	5 631	79 m	440,491 °C	5,576 °C	2,91 λ	2,91 λ	3,00 λ	2,91 λ
		80 m	5 727	91,2 kWh	6,119 °C	5,931 °C	6,06	2,918	6,12 C°	91,2	5 727		6,12 °C	91,1 kWh	5 724	6,115 °C	91,1 kWh	5 723	6,115 °C	91,1 kWh	5 723	6,113 °C	91,1 kWh	5 722	80 m	446,610 °C	5,583 °C	2,92 λ	2,92 λ	3,00 λ	2,92 λ
		81 m	5 819	91,4 kWh	6,126 °C	5,934 °C	6,26	2,921	6,13 C°	91,4	5 819		6,12 °C	91,3 kWh	5 815	6,121 °C	91,3 kWh	5 815	6,121 °C	91,3 kWh	5 815	6,120 °C	91,3 kWh	5 813	81 m	452,736 °C	5,589 °C	2,92 λ	2,92 λ	3,00 λ	2,92 λ
		82 m	5 910	91,5 kWh	6,132 °C	5,937 °C	6,46	2,924	6,13 C°	91,5	5 910		6,13 °C	91,5 kWh	5 907	6,128 °C	91,5 kWh	5 906	6,128 °C	91,5 kWh	5 906	6,126 °C	91,5 kWh	5 904	82 m	458,868 °C	5,596 °C	2,92 λ	2,92 λ	3,00 λ	2,92 λ
		83 m	6 002	91,7 kWh	6,139 °C	5,941 °C	6,66	2,927	6,14 C°	91,7	6 002		6,14 °C	91,7 kWh	5 999	6,135 °C	91,7 kWh	5 998	6,135 °C	91,7 kWh	5 998	6,133 °C	91,7 kWh	5 996	83 m	465,007 °C	5,602 °C	2,93 λ	2,93 λ	3,00 λ	2,93 λ
		84 m	6 094	91,9 kWh	6,146 °C	5,944 °C	6,86	2,930	6,15 C°	91,9	6 094		6,14 °C	91,9 kWh	6 091	6,141 °C	91,9 kWh	6 090	6,141 °C	91,9 kWh	6 090	6,140 °C	91,8 kWh	6 088	84 m	471,152 °C	5,609 °C	2,93 λ	2,93 λ	3,00 λ	2,93 λ
		85 m	6 186	92,1 kWh	6,153 °C	5,948 °C	7,07	2,933	6,15 C°	92,1	6 186		6,15 °C	92,1 kWh	6 183	6,148 °C	92,1 kWh	6 182	6,148 °C	92,1 kWh	6 182	6,147 °C	92,0 kWh	6 180	85 m	477,305 °C	5,615 °C	2,93 λ	2,93 λ	3,00 λ	2,93 λ
		86 m	6 278	92,3 kWh	6,160 °C	5,951 °C	7,27	2,935	6,16 C°	92,3	6 278		6,16 °C	92,3 kWh	6 275	6,156 °C	92,2 kWh	6 274	6,156 °C	92,2 kWh	6 274	6,154 °C	92,2 kWh	6 272	86 m	483,465 °C	5,622 °C	2,94 λ	2,94 λ	3,00 λ	2,94 λ
		87 m	6 371	92,5 kWh	6,167 °C	5,955 °C	7,47	2,938	6,17 C°	92,5	6 371		6,16 °C	92,5 kWh	6 367	6,163 °C	92,4 kWh	6 366	6,163 °C	92,4 kWh	6 366	6,162 °C	92,4 kWh	6 365	87 m	489,632 °C	5,628 °C	2,94 λ	2,94 λ	3,00 λ	2,94 λ
		88 m	6 464	92,7 kWh	6,175 °C	5,959 °C	7,67	2,940	6,18 C°	92,7	6 464		6,17 °C	92,6 kWh	6 460	6,171 °C	92,6 kWh	6 459	6,171 °C	92,6 kWh	6 459	6,169 °C	92,6 kWh	6 457	88 m	495,807 °C	5,634 °C	2,94 λ	2,94 λ	3,00 λ	2,94 λ
		89 m	6 557	92,9 kWh	6,183 °C	5,963 °C	7,87	2,942	6,18 C°	92,9	6 557		6,18 °C	92,8 kWh	6 553	6,179 °C	92,8 kWh	6 552	6,179 °C	92,8 kWh	6 552	6,177 °C	92,8 kWh	6 550	89 m	501,990 °C	5,640 °C	2,94 λ	2,94 λ	3,00 λ	2,94 λ
		90 m	6 650	93,1 kWh	6,191 °C	5,967 °C	8,07	2,945	6,19 C°	93,1	6 650		6,19 °C	93,0 kWh	6 646	6,187 °C	93,0 kWh	6 645	6,187 °C	93,0 kWh	6 645	6,185 °C	93,0 kWh	6 643	90 m	508,181 °C	5,646 °C	2,94 λ	2,94 λ	3,00 λ	2,94 λ
		91 m	6 743	93,3 kWh	6,199 °C	5,971 °C	8,28	2,947	6,20 C°	93,3	6 743		6,20 °C	93,2 kWh	6 739	6,195 °C	93,2 kWh	6 738	6,195 °C	93,2 kWh	6 738	6,193 °C	93,2 kWh	6 736	91 m	514,381 °C	5,653 °C	2,95 λ	2,95 λ	3,00 λ	2,95 λ
		92 m	6 836	93,5 kWh	6,208 °C	5,975 °C	8,48	2,949	6,21 C°	93,5	6 836		6,20 °C	93,4 kWh	6 832	6,204 °C	93,4 kWh	6 831	6,204 °C	93,4 kWh	6 831	6,202 °C	93,4 kWh	6 829	92 m	520,588 °C	5,659 °C	2,95 λ	2,95 λ	3,00 λ	2,95 λ
		93 m	6 930	93,7 kWh	6,216 °C	5,980 °C	8,68	2,951	6,22 C°	93,7	6 930		6,21 °C	93,6 kWh	6 926	6,212 °C	93,6 kWh	6 925	6,212 °C	93,6 kWh	6 925	6,211 °C	93,6 kWh	6 923	93 m	526,805 °C	5,665 °C	2,95 λ	2,95 λ	3,00 λ	2,95 λ
		94 m	7 024	93,8 kWh	6,225 °C	5,984 °C	8,88	2,953	6,23 C°	93,8	7 024		6,22 °C	93,8 kWh	7 020	6,221 °C	93,8 kWh	7 019	6,221 °C	93,8 kWh	7 019	6,219 °C	93,8 kWh	7 017	94 m	533,030 °C	5,671 °C	2,95 λ	2,95 λ	3,00 λ	2,95 λ
		95 m	7 118	94,0 kWh	6,234 °C	5,989 °C	9,08	2,954	6,23 C°	94,0	7 118		6,23 °C	94,0 kWh	7 114	6,230 °C	94,0 kWh	7 113	6,230 °C	94,0 kWh	7 113	6,229 °C	94,0 kWh	7 111	95 m	539,265 °C	5,676 °C	2,95 λ	2,95 λ	3,00 λ	2,95 λ
		96 m	7 212	94,2 kWh	6,244 °C	5,993 °C	9,29	2,956	6,24 C°	94,2	7 212		6,24 °C	94,2 kWh	7 208	6,240 °C	94,2 kWh	7 207	6,240 °C	94,2 kWh	7 207	6,238 °C	94,1 kWh	7 205	96 m	545,509 °C	5,682 °C	2,96 λ	2,96 λ	3,00 λ	2,96 λ
		97 m	7 307	94,4 kWh	6,253 °C	5,998 °C	9,49	2,958	6,25 C°	94,4	7 307		6,25 °C	94,4 kWh	7 302	6,249 °C	94,4 kWh	7 301	6,249 °C	94,4 kWh	7 301	6,247 °C	94,3 kWh	7 299	97 m	551,762 °C	5,688 °C	2,96 λ	2,96 λ	3,00 λ	2,96 λ
		98 m	7 401	94,6 kWh	6,263 °C	6,003 °C	9,69	2,960	6,26 C°	94,6	7 401		6,26 °C	94,6 kWh	7 397	6,259 °C	94,6 kWh	7 396	6,259 °C	94,6 kWh	7 396	6,257 °C	94,5 kWh	7 394	98 m	558,025 °C	5,694 °C	2,96 λ	2,96 λ	3,00 λ	2,96 λ
		99 m	7 496	94,8 kWh	6,273 °C	6,008 °C	9,89	2,961	6,27 C°	94,8	7 496		6,27 °C	94,8 kWh	7 492	6,269 °C	94,8 kWh	7 491	6,269 °C	94,8 kWh	7 491	6,267 °C	94,7 kWh	7 489	99 m	564,297 °C	5,700 °C	2,96 λ	2,96 λ	3,00 λ	2,96 λ
		100 m	7 591	95,0 kWh	6,283 °C	6,013 °C	10,09	2,963	6,28 C°	95,0	7 591		6,28 °C	95,0 kWh	7 587	6,279 °C	95,0 kWh	7 586	6,279 °C	95,0 kWh	7 586	6,277 °C	94,9 kWh	7 583	100 m	570,580 °C	5,706 °C	2,96 λ	2,96 λ	3,00 λ	2,96 λ
		101 m	7 686	95,2 kWh	6,293 °C	6,018 °C	10,09	3,0	6,29 C°	95,2	7 686		6,29 °C	95,2 kWh	7 682	6,289 °C	95,2 kWh	7 681	6,289 °C	95,2 kWh	7 681	6,287 °C	95,1 kWh	7 679	101 m	576,873 °C	5,712 °C	2,96 λ	2,96 λ	3,00 λ	2,96 λ
		102 m	7 782	95,4 kWh	6,303 °C	6,023 °C	10,09	3,0	6,30 C°	95,4	7 782		6,30 °C	95,4 kWh	7 777	6,299 °C	95,4 kWh	7 776	6,299 °C	95,4 kWh	7 776	6,297 °C	95,3 kWh	7 774	102 m	583,176 °C	5,717 °C	2,97 λ	2,97 λ	3,00 λ	2,97 λ
		103 m	7 877	95,6 kWh	6,313 °C	6,028 °C	10,09	3,0	6,31 C°	95,6	7 877		6,31 °C	95,6 kWh	7 873	6,309 °C	95,6 kWh	7 872	6,309 °C	95,6 kWh	7 872	6,307 °C	95,5 kWh	7 870	103 m	589,490 °C	5,723 °C	2,97 λ	2,97 λ	3,00 λ	2,97 λ
		104 m	7 973	95,8 kWh	6,323 °C	6,033 °C	10,09	3,0	6,32 C°	95,8	7 973		6,32 °C	95,8 kWh	7 969	6,319 °C	95,8 kWh	7 968	6,319 °C	95,8 kWh	7 968	6,317 °C	95,7 kWh	7 965	104 m	595,813 °C	5,729 °C	2,97 λ	2,97 λ	3,00 λ	2,97 λ
		105 m	8 069	96,0 kWh	6,333 °C	6,038 °C	10,09	3,0	6,33 C°	96,0	8 069		6,33 °C	96,0 kWh	8 065	6,329 °C	95,9 kWh	8 063	6,329 °C	95,9 kWh	8 063	6,327 °C	95,9 kWh	8 061	105 m	602,146 °C	5,735 °C	2,97 λ	2,97 λ	3,00 λ	2,97 λ
		106 m	8 165	96,2 kWh	6,343 °C	6,043 °C	10,09	3,0	6,34 C°	96,2	8 165		6,34 °C	96,2 kWh	8 161	6,339 °C	96,1 kWh	8 160	6,339 °C	96,1 kWh	8 160	6,338 °C	96,1 kWh	8 157	106 m	608,490 °C	5,740 °C	2,97 λ	2,97 λ	3,00 λ	2,97 λ
		107 m	8 262	96,4 kWh	6,354 °C	6,048 °C	10,09	3,0	6,35 C°	96,4	8 262		6,35 °C	96,3 kWh	8 257	6,349 °C	96,3 kWh	8 256	6,349 °C	96,3 kWh	8 256	6,348 °C	96,3 kWh	8 254	107 m	614,843 °C	5,746 °C	2,97 λ	2,97 λ	3,00 λ	2,97 λ
		108 m	8 358	96,6 kWh	6,364 °C	6,053 °C	10,09	3,0	6,36 C°	96,6	8 358		6,36 °C	96,5 kWh	8 354	6,359 °C	96,5 kWh	8 352	6,359 °C	96,5 kWh	8 352	6,358 °C	96,5 kWh	8 350	108 m	621,207 °C	5,752 °C	2,97 λ	2,97 λ	3,00 λ	2,97 λ
		109 m	8 455	96,8 kWh	6,374 °C	6,058 °C	10,09	3,0	6,37 C°	96,8	8 455		6,37 °C	96,7 kWh	8 450	6,369 °C	96,7 kWh	8 449	6,369 °C	96,7 kWh	8 449	6,368 °C	96,7 kWh	8 447	109 m	627,580 °C	5,758 °C	2,97 λ	2,97 λ	3,00 λ	2,97 λ
		110 m	8 552	97,0 kWh	6,384 °C	6,063 °C	10,09	3,0	6,38 C°	97,0	8 552		6,38 °C	96,9 kWh	8 547	6,380 °C	96,9 kWh	8 546	6,380 °C	96,9 kWh	8 546	6,378 °C	96,9 kWh	8 544	110 m	633,964 °C	5,763 °C	2,97 λ	2,97 λ	3,00 λ	2,97 λ
		111 m	8 649	97,1 kWh	6,394 °C	6,068 °C	10,09	3,0	6,39 C°	97,1	8 649		6,39 °C	97,1 kWh	8 644	6,390 °C	97,1 kWh	8 643	6,390 °C	97,1 kWh	8 643	6,388 °C	97,1 kWh	8 641	111 m	640,358 °C	5,769 °C	2,98 λ	2,98 λ	3,00 λ	2,98 λ
		112 m	8 747	97,3 kWh	6,404 °C	6,073 °C	10,09	3,0	6,40 C°	97,3	8 747		6,40 °C	97,3 kWh	8 742	6,400 °C	97,3 kWh	8 740	6,400 °C	97,3 kWh	8 740	6,398 °C	97,2 kWh	8 738	112 m	646,762 °C	5,775 °C	2,98 λ	2,98 λ	3,00 λ	2,98 λ
		113 m	8 844	97,5 kWh	6,414 °C	6,078 °C	10,09	3,0	6,41 C°	97,5	8 844		6,41 °C	97,5 kWh	8 839	6,410 °C	97,4 kWh	8 838	6,410 °C	97,4 kWh	8 838	6,408 °C	97,4 kWh	8 835	113 m	653,176 °C	5,780 °C	2,98 λ	2,98 λ	3,00 λ	2,98 λ
		114 m	8 942	97,7 kWh	6,424 °C	6,083 °C	10,09	3,0	6,42 C°	97,7	8 942		6,42 °C	97,6 kWh	8 937	6,420 °C	97,6 kWh	8 935	6,420 °C	97,6 kWh	8 935	6,418 °C	97,6 kWh	8 933	114 m	659,601 °C	5,786 °C	2,98 λ	2,98 λ	3,00 λ	2,98 λ
		115 m	9 040	97,9 kWh	6,434 °C	6,089 °C	10,09	3,0	6,43 C°	97,9	9 040		6,43 °C	97,8 kWh	9 035	6,430 °C	97,8 kWh	9 033	6,430 °C	97,8 kWh	9 033	6,428 °C	97,8 kWh	9 031	115 m	666,035 °C	5,792 °C	2,98 λ	2,98 λ	3,00 λ	2,98 λ
		116 m	9 138	98,0 kWh	6,444 °C	6,094 °C	10,09	3,0	6,44 C°	98,0	9 138		6,44 °C	98,0 kWh	9 133	6,440 °C	98,0 kWh	9 131	6,440 °C	98,0 kWh	9 131	6,438 °C	98,0 kWh	9 129	116 m	672,479 °C	5,797 °C	2,98 λ	2,98 λ	3,00 λ	2,98 λ
		117 m	9 236	98,2 kWh	6,454 °C	6,099 °C	10,09	3,0	6,45 C°	98,2	9 236		6,45 °C	98,2 kWh	9 231	6,450 °C	98,2 kWh	9 229	6,450 °C	98,2 kWh	9 229	6,449 °C	98,1 kWh	9 227	117 m	678,934 °C	5,803 °C	2,98 λ	2,98 λ	3,00 λ	2,98 λ
		118 m	9 334	98,4 kWh	6,465 °C	6,104 °C	10,09	3,0	6,46 C°	98,4	9 334		6,46 °C	98,4 kWh	9 329	6,460 °C	98,3 kWh	9 328	6,460 °C	98,3 kWh	9 328	6,459 °C	98,3 kWh	9 325	118 m	685,398 °C	5,808 °C	2,98 λ	2,98 λ	3,00 λ	2,98 λ
		119 m	9 433	98,6 kWh	6,475 °C	6,109 °C	10,09	3,0	6,47 C°	98,6	9 433		6,47 °C	98,5 kWh	9 428	6,470 °C	98,5 kWh	9 426	6,470 °C	98,5 kWh	9 426	6,469 °C	98,5 kWh	9 424	119 m	691,873 °C	5,814 °C	2,98 λ	2,98 λ	3,00 λ	2,98 λ
		120 m	9 532	98,8 kWh	6,485 °C	6,114 °C	10,09	3,0	6,48 C°	98,8	9 532		6,48 °C	98,7 kWh	9 526	6,481 °C	98,7 kWh	9 525	6,481 °C	98,7 kWh	9 525	6,479 °C	98,7 kWh	9 522	120 m	698,358 °C	5,820 °C	2,98 λ	2,98 λ	3,00 λ	2,98 λ
		121 m	9 631	98,9 kWh	6,495 °C	6,119 °C	10,09	3,0	6,49 C°	98,9	9 631		6,49 °C	98,9 kWh	9 625	6,491 °C	98,9 kWh	9 624	6,491 °C	98,9 kWh	9 624	6,489 °C	98,8 kWh	9 621	121 m	704,852 °C	5,825 °C	2,98 λ	2,98 λ	3,00 λ	2,98 λ
		122 m	9 730	99,1 kWh	6,505 °C	6,124 °C	10,09	3,0	6,50 C°	99,1	9 730		6,50 °C	99,1 kWh	9 724	6,501 °C	99,0 kWh	9 723	6,501 °C	99,0 kWh	9 723	6,499 °C	99,0 kWh	9 720	122 m	711,357 °C	5,831 °C	2,98 λ	2,98 λ	3,00 λ	2,98 λ
		123 m	9 829	99,3 kWh	6,515 °C	6,129 °C	10,09	3,0	6,52 C°	99,3	9 829		6,51 °C	99,2 kWh	9 823	6,511 °C	99,2 kWh	9 822	6,511 °C	99,2 kWh	9 822	6,509 °C	99,2 kWh	9 819	123 m	717,872 °C	5,836 °C	2,98 λ	2,98 λ	3,00 λ	2,98 λ
		124 m	9 928	99,5 kWh	6,525 °C	6,134 °C	10,09	3,0	6,53 C°	99,5	9 928		6,52 °C	99,4 kWh	9 923	6,521 °C	99,4 kWh	9 921	6,521 °C	99,4 kWh	9 921	6,519 °C	99,4 kWh	9 919	124 m	724,398 °C	5,842 °C	2,99 λ	2,99 λ	3,00 λ	2,99 λ
		125 m	10 028	99,6 kWh	6,535 °C	6,139 °C	10,09	3,0	6,54 C°	99,6	10 028		6,53 °C	99,6 kWh	10 022	6,531 °C	99,6 kWh	10 021	6,531 °C	99,6 kWh	10 021	6,529 °C	99,5 kWh	10 018	125 m	730,933 °C	5,847 °C	2,99 λ	2,99 λ	3,00 λ	2,99 λ
		126 m	10 128	99,8 kWh	6,545 °C	6,144 °C	10,09	3,0	6,55 C°	99,8	10 128		6,54 °C	99,8 kWh	10 122	6,541 °C	99,7 kWh	10 121	6,541 °C	99,7 kWh	10 121	6,539 °C	99,7 kWh	10 118	126 m	737,478 °C	5,853 °C	2,99 λ	2,99 λ	3,00 λ	2,99 λ
		127 m	10 228	100,0 kWh	6,555 °C	6,149 °C	10,09	3,0	6,56 C°	100,0	10 228		6,55 °C	99,9 kWh	10 222	6,551 °C	99,9 kWh	10 221	6,551 °C	99,9 kWh	10 221	6,549 °C	99,9 kWh	10 218	127 m	744,033 °C	5,859 °C	2,99 λ	2,99 λ	3,00 λ	2,99 λ
		128 m	10 328	100,1 kWh	6,565 °C	6,154 °C	10,09	3,0	6,57 C°	100,1	10 328		6,56 °C	100,1 kWh	10 322	6,561 °C	100,1 kWh	10 321	6,561 °C	100,1 kWh	10 321	6,560 °C	100,1 kWh	10 318	128 m	750,599 °C	5,864 °C	2,99 λ	2,99 λ	3,00 λ	2,99 λ
		129 m	10 428	100,3 kWh	6,576 °C	6,159 °C	10,09	3,0	6,58 C°	100,3	10 428		6,57 °C	100,3 kWh	10 422	6,571 °C	100,2 kWh	10 421	6,571 °C	100,2 kWh	10 421	6,570 °C	100,2 kWh	10 418	129 m	757,175 °C	5,870 °C	2,99 λ	2,99 λ	3,00 λ	2,99 λ
		130 m	10 529	100,5 kWh	6,586 °C	6,164 °C	10,09	3,0	6,59 C°	100,5	10 529		6,58 °C	100,4 kWh	10 523	6,581 °C	100,4 kWh	10 521	6,581 °C	100,4 kWh	10 521	6,580 °C	100,4 kWh	10 518	130 m	763,760 °C	5,875 °C	2,99 λ	2,99 λ	3,00 λ	2,99 λ
		131 m	10 629	100,7 kWh	6,596 °C	6,169 °C	10,09	3,0	6,60 C°	100,7	10 629		6,59 °C	100,6 kWh	10 624	6,592 °C	100,6 kWh	10 622	6,592 °C	100,6 kWh	10 622	6,590 °C	100,6 kWh	10 619	131 m	770,356 °C	5,881 °C	2,99 λ	2,99 λ	3,00 λ	2,99 λ
		132 m	10 730	100,8 kWh	6,606 °C	6,174 °C	10,09	3,0	6,61 C°	100,8	10 730		6,60 °C	100,8 kWh	10 724	6,602 °C	100,8 kWh	10 723	6,602 °C	100,8 kWh	10 723	6,600 °C	100,7 kWh	10 720	132 m	776,962 °C	5,886 °C	2,99 λ	2,99 λ	3,00 λ	2,99 λ
		133 m	10 831	101,0 kWh	6,616 °C	6,179 °C	10,09	3,0	6,62 C°	101,0	10 831		6,61 °C	100,9 kWh	10 825	6,612 °C	100,9 kWh	10 824	6,612 °C	100,9 kWh	10 824	6,610 °C	100,9 kWh	10 821	133 m	783,578 °C	5,892 °C	2,99 λ	2,99 λ	3,00 λ	2,99 λ
		134 m	10 932	101,2 kWh	6,626 °C	6,184 °C	10,09	3,0	6,63 C°	101,2	10 932		6,62 °C	101,1 kWh	10 926	6,622 °C	101,1 kWh	10 925	6,622 °C	101,1 kWh	10 925	6,620 °C	101,1 kWh	10 922	134 m	790,204 °C	5,897 °C	2,99 λ	2,99 λ	3,00 λ	2,99 λ
		135 m	11 034	101,3 kWh	6,636 °C	6,189 °C	10,09	3,0	6,64 C°	101,3	11 034		6,63 °C	101,3 kWh	11 028	6,632 °C	101,3 kWh	11 026	6,632 °C	101,3 kWh	11 026	6,630 °C	101,2 kWh	11 023	135 m	796,840 °C	5,903 °C	2,99 λ	2,99 λ	3,00 λ	2,99 λ
		136 m	11 135	101,5 kWh	6,646 °C	6,195 °C	10,09	3,0	6,65 C°	101,5	11 135		6,64 °C	101,4 kWh	11 129	6,642 °C	101,4 kWh	11 127	6,642 °C	101,4 kWh	11 127	6,640 °C	101,4 kWh	11 124	136 m	803,486 °C	5,908 °C	2,99 λ	2,99 λ	3,00 λ	2,99 λ
		137 m	11 237	101,7 kWh	6,656 °C	6,200 °C	10,09	3,0	6,66 C°	101,7	11 237		6,65 °C	101,6 kWh	11 231	6,652 °C	101,6 kWh	11 229	6,652 °C	101,6 kWh	11 229	6,650 °C	101,6 kWh	11 226	137 m	810,143 °C	5,913 °C	2,99 λ	2,99 λ	3,00 λ	2,99 λ
		138 m	11 339	101,8 kWh	6,666 °C	6,205 °C	10,09	3,0	6,67 C°	101,8	11 339		6,66 °C	101,8 kWh	11 332	6,662 °C	101,8 kWh	11 331	6,662 °C	101,8 kWh	11 331	6,661 °C	101,7 kWh	11 328	138 m	816,809 °C	5,919 °C	2,99 λ	2,99 λ	3,00 λ	2,99 λ
		139 m	11 441	102,0 kWh	6,677 °C	6,210 °C	10,09	3,0	6,68 C°	102,0	11 441		6,67 °C	101,9 kWh	11 434	6,672 °C	101,9 kWh	11 433	6,672 °C	101,9 kWh	11 433	6,671 °C	101,9 kWh	11 430	139 m	823,486 °C	5,924 °C	2,99 λ	2,99 λ	3,00 λ	2,99 λ
		140 m	11 543	102,2 kWh	6,687 °C	6,215 °C	10,09	3,0	6,69 C°	102,2	11 543		6,68 °C	102,1 kWh	11 536	6,682 °C	102,1 kWh	11 535	6,682 °C	102,1 kWh	11 535	6,681 °C	102,1 kWh	11 532	140 m	830,172 °C	5,930 °C	2,99 λ	2,99 λ	3,00 λ	2,99 λ
		141 m	11 645	102,3 kWh	6,697 °C	6,220 °C	10,09	3,0	6,70 C°	102,3	11 645		6,69 °C	102,3 kWh	11 639	6,692 °C	102,3 kWh	11 637	6,692 °C	102,3 kWh	11 637	6,691 °C	102,2 kWh	11 634	141 m	836,869 °C	5,935 °C	2,99 λ	2,99 λ	3,00 λ	2,99 λ
		142 m	11 748	102,5 kWh	6,707 °C	6,225 °C	10,09	3,0	6,71 C°	102,5	11 748		6,70 °C	102,4 kWh	11 741	6,703 °C	102,4 kWh	11 740	6,703 °C	102,4 kWh	11 740	6,701 °C	102,4 kWh	11 736	142 m	843,576 °C	5,941 °C	2,99 λ	2,99 λ	3,00 λ	2,99 λ
		143 m	11 850	102,6 kWh	6,717 °C	6,230 °C	10,09	3,0	6,72 C°	102,6	11 850		6,71 °C	102,6 kWh	11 844	6,713 °C	102,6 kWh	11 842	6,713 °C	102,6 kWh	11 842	6,711 °C	102,6 kWh	11 839	143 m	850,293 °C	5,946 °C	2,99 λ	2,99 λ	3,00 λ	2,99 λ
		144 m	11 953	102,8 kWh	6,727 °C	6,235 °C	10,09	3,0	6,73 C°	102,8	11 953		6,72 °C	102,8 kWh	11 946	6,723 °C	102,7 kWh	11 945	6,723 °C	102,7 kWh	11 945	6,721 °C	102,7 kWh	11 942	144 m	857,020 °C	5,952 °C	2,99 λ	2,99 λ	3,00 λ	2,99 λ
		145 m	12 056	103,0 kWh	6,737 °C	6,240 °C	10,09	3,0	6,74 C°	103,0	12 056		6,73 °C	102,9 kWh	12 049	6,733 °C	102,9 kWh	12 048	6,733 °C	102,9 kWh	12 048	6,731 °C	102,9 kWh	12 044	145 m	863,757 °C	5,957 °C	2,99 λ	2,99 λ	3,00 λ	2,99 λ
		146 m	12 159	103,1 kWh	6,747 °C	6,245 °C	10,09	3,0	6,75 C°	103,1	12 159		6,74 °C	103,1 kWh	12 152	6,743 °C	103,1 kWh	12 151	6,743 °C	103,1 kWh	12 151	6,741 °C	103,0 kWh	12 147	146 m	870,504 °C	5,962 °C	2,99 λ	2,99 λ	3,00 λ	2,99 λ
		147 m	12 262	103,3 kWh	6,757 °C	6,250 °C	10,09	3,0	6,76 C°	103,3	12 262		6,75 °C	103,2 kWh	12 256	6,753 °C	103,2 kWh	12 254	6,753 °C	103,2 kWh	12 254	6,751 °C	103,2 kWh	12 251	147 m	877,261 °C	5,968 °C	2,99 λ	2,99 λ	3,00 λ	2,99 λ
		148 m	12 366	103,5 kWh	6,767 °C	6,255 °C	10,09	3,0	6,77 C°	103,5	12 366		6,76 °C	103,4 kWh	12 359	6,763 °C	103,4 kWh	12 357	6,763 °C	103,4 kWh	12 357	6,761 °C	103,4 kWh	12 354	148 m	884,028 °C	5,973 °C	2,99 λ	2,99 λ	3,00 λ	2,99 λ
		149 m	12 470	103,6 kWh	6,777 °C	6,260 °C	10,09	3,0	6,78 C°	103,6	12 470		6,77 °C	103,6 kWh	12 463	6,773 °C	103,6 kWh	12 461	6,773 °C	103,6 kWh	12 461	6,772 °C	103,5 kWh	12 458	149 m	890,806 °C	5,979 °C	2,99 λ	2,99 λ	3,00 λ	2,99 λ
		150 m	12 573	103,8 kWh	6,788 °C	6,265 °C	10,09	3,0	6,79 C°	103,8	12 573		6,78 °C	103,7 kWh	12 566	6,783 °C	103,7 kWh	12 565	6,783 °C	103,7 kWh	12 565	6,782 °C	103,7 kWh	12 561	150 m	897,593 °C	5,984 °C	2,99 λ	2,99 λ	3,00 λ	2,99 λ
		151 m	12 677	103,9 kWh	6,798 °C	6,270 °C	10,09	3,0	6,80 C°	103,9	12 677		6,79 °C	103,9 kWh	12 670	6,793 °C	103,9 kWh	12 669	6,793 °C	103,9 kWh	12 669	6,792 °C	103,9 kWh	12 665	151 m	904,391 °C	5,989 °C	2,99 λ	2,99 λ	3,00 λ	2,99 λ
		152 m	12 781	104,1 kWh	6,808 °C	6,275 °C	10,09	3,0	6,81 C°	104,1	12 781		6,80 °C	104,1 kWh	12 774	6,803 °C	104,0 kWh	12 773	6,803 °C	104,0 kWh	12 773	6,802 °C	104,0 kWh	12 769	152 m	911,199 °C	5,995 °C	3,00 λ	3,00 λ	3,00 λ	3,00 λ
		153 m	12 886	104,3 kWh	6,818 °C	6,280 °C	10,09	3,0	6,82 C°	104,3	12 886		6,81 °C	104,2 kWh	12 879	6,814 °C	104,2 kWh	12 877	6,814 °C	104,2 kWh	12 877	6,812 °C	104,2 kWh	12 873	153 m	918,017 °C	6,000 °C	3,00 λ	3,00 λ	3,00 λ	3,00 λ
		154 m	12 990	104,4 kWh	6,828 °C	6,285 °C	10,09	3,0	6,83 C°	104,4	12 990		6,82 °C	104,4 kWh	12 983	6,824 °C	104,4 kWh	12 981	6,824 °C	104,4 kWh	12 981	6,822 °C	104,3 kWh	12 978	154 m	924,844 °C	6,005 °C	3,00 λ	3,00 λ	3,00 λ	3,00 λ
		155 m	13 095	104,6 kWh	6,838 °C	6,290 °C	10,09	3,0	6,84 C°	104,6	13 095		6,83 °C	104,5 kWh	13 087	6,834 °C	104,5 kWh	13 086	6,834 °C	104,5 kWh	13 086	6,832 °C	104,5 kWh	13 082	155 m	931,682 °C	6,011 °C	3,00 λ	3,00 λ	3,00 λ	3,00 λ
		156 m	13 199	104,7 kWh	6,848 °C	6,295 °C	10,09	3,0	6,85 C°	104,7	13 199		6,84 °C	104,7 kWh	13 192	6,844 °C	104,7 kWh	13 190	6,844 °C	104,7 kWh	13 190	6,842 °C	104,7 kWh	13 187	156 m	938,531 °C	6,016 °C	3,00 λ	3,00 λ	3,00 λ	3,00 λ
		157 m	13 304	104,9 kWh	6,858 °C	6,300 °C	10,09	3,0	6,86 C°	104,9	13 304		6,85 °C	104,9 kWh	13 297	6,854 °C	104,8 kWh	13 295	6,854 °C	104,8 kWh	13 295	6,852 °C	104,8 kWh	13 292	157 m	945,389 °C	6,022 °C	3,00 λ	3,00 λ	3,00 λ	3,00 λ
		158 m	13 409	105,1 kWh	6,868 °C	6,306 °C	10,09	3,0	6,87 C°	105,1	13 409		6,86 °C	105,0 kWh	13 402	6,864 °C	105,0 kWh	13 400	6,864 °C	105,0 kWh	13 400	6,862 °C	105,0 kWh	13 397	158 m	952,257 °C	6,027 °C	3,00 λ	3,00 λ	3,00 λ	3,00 λ
		159 m	13 515	105,2 kWh	6,878 °C	6,311 °C	10,09	3,0	6,88 C°	105,2	13 515		6,87 °C	105,2 kWh	13 507	6,874 °C	105,2 kWh	13 505	6,874 °C	105,2 kWh	13 505	6,872 °C	105,1 kWh	13 502	159 m	959,135 °C	6,032 °C	3,00 λ	3,00 λ	3,00 λ	3,00 λ
		160 m	13 620	105,4 kWh	6,888 °C	6,316 °C	10,09	3,0	6,89 C°	105,4	13 620		6,89 °C	105,3 kWh	13 613	6,884 °C	105,3 kWh	13 611	6,884 °C	105,3 kWh	13 611	6,883 °C	105,3 kWh	13 607	160 m	966,024 °C	6,038 °C	3,00 λ	3,00 λ	3,00 λ	3,00 λ
		161 m	13 726	105,5 kWh	6,899 °C	6,321 °C	10,09	3,0	6,90 C°	105,5	13 726		6,90 °C	105,5 kWh	13 718	6,894 °C	105,5 kWh	13 716	6,894 °C	105,5 kWh	13 716	6,893 °C	105,5 kWh	13 712	161 m	972,922 °C	6,043 °C	3,00 λ	3,00 λ	3,00 λ	3,00 λ
		162 m	13 831	105,7 kWh	6,909 °C	6,326 °C	10,09	3,0	6,91 C°	105,7	13 831		6,91 °C	105,7 kWh	13 824	6,904 °C	105,6 kWh	13 822	6,904 °C	105,6 kWh	13 822	6,903 °C	105,6 kWh	13 818	162 m	979,831 °C	6,048 °C	3,00 λ	3,00 λ	3,00 λ	3,00 λ
		163 m	13 937	105,9 kWh	6,919 °C	6,331 °C	10,09	3,0	6,92 C°	105,9	13 937		6,92 °C	105,8 kWh	13 929	6,915 °C	105,8 kWh	13 928	6,915 °C	105,8 kWh	13 928	6,913 °C	105,8 kWh	13 924	163 m	986,750 °C	6,054 °C	3,00 λ	3,00 λ	3,00 λ	3,00 λ
		164 m	14 043	106,0 kWh	6,929 °C	6,336 °C	10,09	3,0	6,93 C°	106,0	14 043		6,93 °C	106,0 kWh	14 035	6,925 °C	106,0 kWh	14 034	6,925 °C	106,0 kWh	14 034	6,923 °C	105,9 kWh	14 030	164 m	993,679 °C	6,059 °C	3,00 λ	3,00 λ	3,00 λ	3,00 λ
		165 m	14 149	106,2 kWh	6,939 °C	6,341 °C	10,09	3,0	6,94 C°	106,2	14 149		6,94 °C	106,1 kWh	14 142	6,935 °C	106,1 kWh	14 140	6,935 °C	106,1 kWh	14 140	6,933 °C	106,1 kWh	14 136	165 m	1 000,618 °C	6,064 °C	3,00 λ	3,00 λ	3,00 λ	3,00 λ
		166 m	14 256	106,3 kWh	6,949 °C	6,346 °C	10,09	3,0	6,95 C°	106,3	14 256		6,95 °C	106,3 kWh	14 248	6,945 °C	106,3 kWh	14 246	6,945 °C	106,3 kWh	14 246	6,943 °C	106,2 kWh	14 242	166 m	1 007,567 °C	6,070 °C	3,00 λ	3,00 λ	3,00 λ	3,00 λ
		167 m	14 362	106,5 kWh	6,959 °C	6,351 °C	10,09	3,0	6,96 C°	106,5	14 362		6,96 °C	106,4 kWh	14 354	6,955 °C	106,4 kWh	14 352	6,955 °C	106,4 kWh	14 352	6,953 °C	106,4 kWh	14 348	167 m	1 014,526 °C	6,075 °C	3,00 λ	3,00 λ	3,00 λ	3,00 λ
		168 m	14 469	106,7 kWh	6,969 °C	6,356 °C	10,09	3,0	6,97 C°	106,7	14 469		6,97 °C	106,6 kWh	14 461	6,965 °C	106,6 kWh	14 459	6,965 °C	106,6 kWh	14 459	6,963 °C	106,6 kWh	14 455	168 m	1 021,495 °C	6,080 °C	3,00 λ	3,00 λ	3,00 λ	3,00 λ
		169 m	14 576	106,8 kWh	6,979 °C	6,361 °C	10,09	3,0	6,98 C°	106,8	14 576		6,98 °C	106,8 kWh	14 568	6,975 °C	106,7 kWh	14 566	6,975 °C	106,7 kWh	14 566	6,973 °C	106,7 kWh	14 562	169 m	1 028,474 °C	6,086 °C	3,00 λ	3,00 λ	3,00 λ	3,00 λ
		170 m	14 683	107,0 kWh	6,989 °C	6,366 °C	10,09	3,0	6,99 C°	107,0	14 683		6,99 °C	106,9 kWh	14 675	6,985 °C	106,9 kWh	14 673	6,985 °C	106,9 kWh	14 673	6,983 °C	106,9 kWh	14 669	170 m	1 035,464 °C	6,091 °C	3,00 λ	3,00 λ	3,00 λ	3,00 λ
		171 m	14 790	107,1 kWh	6,999 °C	6,371 °C	10,09	3,0	7,00 C°	107,1	14 790		7,00 °C	107,1 kWh	14 782	6,995 °C	107,1 kWh	14 780	6,995 °C	107,1 kWh	14 780	6,994 °C	107,0 kWh	14 776	171 m	1 042,463 °C	6,096 °C	3,00 λ	3,00 λ	3,00 λ	3,00 λ
		172 m	14 897	107,3 kWh	7,010 °C	6,376 °C	10,09	3,0	7,01 C°	107,3	14 897		7,01 °C	107,2 kWh	14 889	7,005 °C	107,2 kWh	14 887	7,005 °C	107,2 kWh	14 887	7,004 °C	107,2 kWh	14 883	172 m	1 049,473 °C	6,102 °C	3,00 λ	3,00 λ	3,00 λ	3,00 λ
		173 m	15 004	107,4 kWh	7,020 °C	6,381 °C	10,09	3,0	7,02 C°	107,4	15 004		7,02 °C	107,4 kWh	14 996	7,015 °C	107,4 kWh	14 994	7,015 °C	107,4 kWh	14 994	7,014 °C	107,4 kWh	14 990	173 m	1 056,492 °C	6,107 °C	3,00 λ	3,00 λ	3,00 λ	3,00 λ
		174 m	15 112	107,6 kWh	7,030 °C	6,386 °C	10,09	3,0	7,03 C°	107,6	15 112		7,03 °C	107,5 kWh	15 104	7,026 °C	107,5 kWh	15 102	7,026 °C	107,5 kWh	15 102	7,024 °C	107,5 kWh	15 098	174 m	1 063,522 °C	6,112 °C	3,00 λ	3,00 λ	3,00 λ	3,00 λ
		175 m	15 220	107,8 kWh	7,040 °C	6,391 °C	10,09	3,0	7,04 C°	107,8	15 220		7,04 °C	107,7 kWh	15 212	7,036 °C	107,7 kWh	15 210	7,036 °C	107,7 kWh	15 210	7,034 °C	107,7 kWh	15 205	175 m	1 070,562 °C	6,117 °C	3,00 λ	3,00 λ	3,00 λ	3,00 λ
		176 m	15 328	107,9 kWh	7,050 °C	6,396 °C	10,09	3,0	7,05 C°	107,9	15 328		7,05 °C	107,9 kWh	15 319	7,046 °C	107,8 kWh	15 317	7,046 °C	107,8 kWh	15 317	7,044 °C	107,8 kWh	15 313	176 m	1 077,612 °C	6,123 °C	3,00 λ	3,00 λ	3,00 λ	3,00 λ
		177 m	15 436	108,1 kWh	7,060 °C	6,401 °C	10,09	3,0	7,06 C°	108,1	15 436		7,06 °C	108,0 kWh	15 427	7,056 °C	108,0 kWh	15 425	7,056 °C	108,0 kWh	15 425	7,054 °C	108,0 kWh	15 421	177 m	1 084,672 °C	6,128 °C	3,00 λ	3,00 λ	3,00 λ	3,00 λ
		178 m	15 544	108,2 kWh	7,070 °C	6,406 °C	10,09	3,0	7,07 C°	108,2	15 544		7,07 °C	108,2 kWh	15 536	7,066 °C	108,2 kWh	15 534	7,066 °C	108,2 kWh	15 534	7,064 °C	108,1 kWh	15 529	178 m	1 091,742 °C	6,133 °C	3,00 λ	3,00 λ	3,00 λ	3,00 λ
		179 m	15 652	108,4 kWh	7,080 °C	6,412 °C	10,09	3,0	7,08 C°	108,4	15 652		7,08 °C	108,3 kWh	15 644	7,076 °C	108,3 kWh	15 642	7,076 °C	108,3 kWh	15 642	7,074 °C	108,3 kWh	15 638	179 m	1 098,823 °C	6,139 °C	3,00 λ	3,00 λ	3,00 λ	3,00 λ
		180 m	15 761	108,5 kWh	7,090 °C	6,417 °C	10,09	3,0	7,09 C°	108,5	15 761		7,09 °C	108,5 kWh	15 752	7,086 °C	108,5 kWh	15 750	7,086 °C	108,5 kWh	15 750	7,084 °C	108,5 kWh	15 746	180 m	1 105,913 °C	6,144 °C	3,00 λ	3,00 λ	3,00 λ	3,00 λ
		181 m	15 870	108,7 kWh	7,100 °C	6,422 °C	10,09	3,0	7,10 C°	108,7	15 870		7,10 °C	108,6 kWh	15 861	7,096 °C	108,6 kWh	15 859	7,096 °C	108,6 kWh	15 859	7,095 °C	108,6 kWh	15 855	181 m	1 113,013 °C	6,149 °C	3,00 λ	3,00 λ	3,00 λ	3,00 λ
		182 m	15 978	108,9 kWh	7,111 °C	6,427 °C	10,09	3,0	7,11 C°	108,9	15 978		7,11 °C	108,8 kWh	15 970	7,106 °C	108,8 kWh	15 968	7,106 °C	108,8 kWh	15 968	7,105 °C	108,8 kWh	15 963	182 m	1 120,124 °C	6,155 °C	3,00 λ	3,00 λ	3,00 λ	3,00 λ
		183 m	16 087	109,0 kWh	7,121 °C	6,432 °C	10,09	3,0	7,12 C°	109,0	16 087		7,12 °C	109,0 kWh	16 079	7,116 °C	108,9 kWh	16 077	7,116 °C	108,9 kWh	16 077	7,115 °C	108,9 kWh	16 072	183 m	1 127,244 °C	6,160 °C	3,00 λ	3,00 λ	3,00 λ	3,00 λ
		184 m	16 197	109,2 kWh	7,131 °C	6,437 °C	10,09	3,0	7,13 C°	109,2	16 197		7,13 °C	109,1 kWh	16 188	7,126 °C	109,1 kWh	16 186	7,126 °C	109,1 kWh	16 186	7,125 °C	109,1 kWh	16 181	184 m	1 134,375 °C	6,165 °C	3,00 λ	3,00 λ	3,00 λ	3,00 λ
		185 m	16 306	109,3 kWh	7,141 °C	6,442 °C	10,09	3,0	7,14 C°	109,3	16 306		7,14 °C	109,3 kWh	16 297	7,137 °C	109,3 kWh	16 295	7,137 °C	109,3 kWh	16 295	7,135 °C	109,2 kWh	16 291	185 m	1 141,516 °C	6,170 °C	3,00 λ	3,00 λ	3,00 λ	3,00 λ
		186 m	16 415	109,5 kWh	7,151 °C	6,447 °C	10,09	3,0	7,15 C°	109,5	16 415		7,15 °C	109,4 kWh	16 407	7,147 °C	109,4 kWh	16 404	7,147 °C	109,4 kWh	16 404	7,145 °C	109,4 kWh	16 400	186 m	1 148,667 °C	6,176 °C	3,00 λ	3,00 λ	3,00 λ	3,00 λ
		187 m	16 525	109,6 kWh	7,161 °C	6,452 °C	10,09	3,0	7,16 C°	109,6	16 525		7,16 °C	109,6 kWh	16 516	7,157 °C	109,6 kWh	16 514	7,157 °C	109,6 kWh	16 514	7,155 °C	109,5 kWh	16 510	187 m	1 155,828 °C	6,181 °C	3,00 λ	3,00 λ	3,00 λ	3,00 λ
		188 m	16 635	109,8 kWh	7,171 °C	6,457 °C	10,09	3,0	7,17 C°	109,8	16 635		7,17 °C	109,7 kWh	16 626	7,167 °C	109,7 kWh	16 624	7,167 °C	109,7 kWh	16 624	7,165 °C	109,7 kWh	16 619	188 m	1 162,999 °C	6,186 °C	3,00 λ	3,00 λ	3,00 λ	3,00 λ
		189 m	16 745	110,0 kWh	7,181 °C	6,462 °C	10,09	3,0	7,18 C°	110,0	16 745		7,18 °C	109,9 kWh	16 736	7,177 °C	109,9 kWh	16 734	7,177 °C	109,9 kWh	16 734	7,175 °C	109,9 kWh	16 729	189 m	1 170,180 °C	6,191 °C	3,00 λ	3,00 λ	3,00 λ	3,00 λ
		190 m	16 855	110,1 kWh	7,191 °C	6,467 °C	10,09	3,0	7,19 C°	110,1	16 855		7,19 °C	110,1 kWh	16 846	7,187 °C	110,0 kWh	16 844	7,187 °C	110,0 kWh	16 844	7,185 °C	110,0 kWh	16 839	190 m	1 177,371 °C	6,197 °C	3,00 λ	3,00 λ	3,00 λ	3,00 λ
		191 m	16 965	110,3 kWh	7,201 °C	6,472 °C	10,09	3,0	7,20 C°	110,3	16 965		7,20 °C	110,2 kWh	16 956	7,197 °C	110,2 kWh	16 954	7,197 °C	110,2 kWh	16 954	7,195 °C	110,2 kWh	16 949	191 m	1 184,573 °C	6,202 °C	3,00 λ	3,00 λ	3,00 λ	3,00 λ
		192 m	17 076	110,4 kWh	7,211 °C	6,477 °C	10,09	3,0	7,21 C°	110,4	17 076		7,21 °C	110,4 kWh	17 067	7,207 °C	110,4 kWh	17 064	7,207 °C	110,4 kWh	17 064	7,206 °C	110,3 kWh	17 060	192 m	1 191,784 °C	6,207 °C	3,00 λ	3,00 λ	3,00 λ	3,00 λ
		193 m	17 186	110,6 kWh	7,222 °C	6,482 °C	10,09	3,0	7,22 C°	110,6	17 186		7,22 °C	110,5 kWh	17 177	7,217 °C	110,5 kWh	17 175	7,217 °C	110,5 kWh	17 175	7,216 °C	110,5 kWh	17 170	193 m	1 199,006 °C	6,212 °C	3,00 λ	3,00 λ	3,00 λ	3,00 λ
		194 m	17 297	110,7 kWh	7,232 °C	6,487 °C	10,09	3,0	7,23 C°	110,7	17 297		7,23 °C	110,7 kWh	17 288	7,227 °C	110,7 kWh	17 285	7,227 °C	110,7 kWh	17 285	7,226 °C	110,6 kWh	17 281	194 m	1 206,237 °C	6,218 °C	3,00 λ	3,00 λ	3,00 λ	3,00 λ
		195 m	17 408	110,9 kWh	7,242 °C	6,492 °C	10,09	3,0	7,24 C°	110,9	17 408		7,24 °C	110,8 kWh	17 399	7,238 °C	110,8 kWh	17 396	7,238 °C	110,8 kWh	17 396	7,236 °C	110,8 kWh	17 392	195 m	1 213,479 °C	6,223 °C	3,00 λ	3,00 λ	3,00 λ	3,00 λ
		196 m	17 519	111,0 kWh	7,252 °C	6,497 °C	10,09	3,0	7,25 C°	111,0	17 519		7,25 °C	111,0 kWh	17 510	7,248 °C	111,0 kWh	17 507	7,248 °C	111,0 kWh	17 507	7,246 °C	111,0 kWh	17 503	196 m	1 220,731 °C	6,228 °C	3,00 λ	3,00 λ	3,00 λ	3,00 λ
		197 m	17 630	111,2 kWh	7,262 °C	6,502 °C	10,09	3,0	7,26 C°	111,2	17 630		7,26 °C	111,1 kWh	17 621	7,258 °C	111,1 kWh	17 618	7,258 °C	111,1 kWh	17 618	7,256 °C	111,1 kWh	17 614	197 m	1 227,993 °C	6,233 °C	3,00 λ	3,00 λ	3,00 λ	3,00 λ
		198 m	17 741	111,4 kWh	7,272 °C	6,507 °C	10,09	3,0	7,27 C°	111,4	17 741		7,27 °C	111,3 kWh	17 732	7,268 °C	111,3 kWh	17 730	7,268 °C	111,3 kWh	17 730	7,266 °C	111,3 kWh	17 725	198 m	1 235,265 °C	6,239 °C	3,00 λ	3,00 λ	3,00 λ	3,00 λ
		199 m	17 853	111,5 kWh	7,282 °C	6,512 °C	10,09	3,0	7,28 C°	111,5	17 853		7,28 °C	111,5 kWh	17 843	7,278 °C	111,4 kWh	17 841	7,278 °C	111,4 kWh	17 841	7,276 °C	111,4 kWh	17 836	199 m	1 242,547 °C	6,244 °C	3,00 λ	3,00 λ	3,00 λ	3,00 λ
		200 m	17 965	111,7 kWh	7,292 °C	6,517 °C	10,09	3,0	7,29 C°	111,7	17 965		7,29 °C	111,6 kWh	17 955	7,288 °C	111,6 kWh	17 953	7,288 °C	111,6 kWh	17 953	7,286 °C	111,6 kWh	17 948	200 m	1 249,839 °C	6,249 °C	3,00 λ	3,00 λ	3,00 λ	3,00 λ
		201 m	18 076	111,8 kWh	7,302 °C	6,523 °C	10,09	3,0	7,30 C°	111,8	18 076		7,30 °C	111,8 kWh	18 067	7,298 °C	111,8 kWh	18 064	7,298 °C	111,8 kWh	18 064	7,296 °C	111,7 kWh	18 060	201 m	1 257,141 °C	6,254 °C	3,00 λ	3,00 λ	3,00 λ	3,00 λ
		202 m	18 188	112,0 kWh	7,312 °C	6,528 °C	10,09	3,0	7,31 C°	112,0	18 188		7,31 °C	111,9 kWh	18 179	7,308 °C	111,9 kWh	18 176	7,308 °C	111,9 kWh	18 176	7,306 °C	111,9 kWh	18 172	202 m	1 264,454 °C	6,260 °C	3,00 λ	3,00 λ	3,00 λ	3,00 λ
		203 m	18 301	112,1 kWh	7,322 °C	6,533 °C	10,09	3,0	7,32 C°	112,1	18 301		7,32 °C	112,1 kWh	18 291	7,318 °C	112,1 kWh	18 288	7,318 °C	112,1 kWh	18 288	7,317 °C	112,0 kWh	18 284	203 m	1 271,776 °C	6,265 °C	3,00 λ	3,00 λ	3,00 λ	3,00 λ
		204 m	18 413	112,3 kWh	7,333 °C	6,538 °C	10,09	3,0	7,33 C°	112,3	18 413		7,33 °C	112,2 kWh	18 403	7,328 °C	112,2 kWh	18 401	7,328 °C	112,2 kWh	18 401	7,327 °C	112,2 kWh	18 396	204 m	1 279,109 °C	6,270 °C	3,00 λ	3,00 λ	3,00 λ	3,00 λ
		205 m	18 525	112,4 kWh	7,343 °C	6,543 °C	10,09	3,0	7,34 C°	112,4	18 525		7,34 °C	112,4 kWh	18 515	7,338 °C	112,4 kWh	18 513	7,338 °C	112,4 kWh	18 513	7,337 °C	112,4 kWh	18 508	205 m	1 286,451 °C	6,275 °C	3,00 λ	3,00 λ	3,00 λ	3,00 λ
		206 m	18 638	112,6 kWh	7,353 °C	6,548 °C	10,09	3,0	7,35 C°	112,6	18 638		7,35 °C	112,5 kWh	18 628	7,349 °C	112,5 kWh	18 626	7,349 °C	112,5 kWh	18 626	7,347 °C	112,5 kWh	18 621	206 m	1 293,804 °C	6,281 °C	3,00 λ	3,00 λ	3,00 λ	3,00 λ
		207 m	18 751	112,8 kWh	7,363 °C	6,553 °C	10,09	3,0	7,36 C°	112,8	18 751		7,36 °C	112,7 kWh	18 741	7,359 °C	112,7 kWh	18 738	7,359 °C	112,7 kWh	18 738	7,357 °C	112,7 kWh	18 733	207 m	1 301,167 °C	6,286 °C	3,00 λ	3,00 λ	3,00 λ	3,00 λ
		208 m	18 864	112,9 kWh	7,373 °C	6,558 °C	10,09	3,0	7,37 C°	112,9	18 864		7,37 °C	112,9 kWh	18 854	7,369 °C	112,8 kWh	18 851	7,369 °C	112,8 kWh	18 851	7,367 °C	112,8 kWh	18 846	208 m	1 308,540 °C	6,291 °C	3,00 λ	3,00 λ	3,00 λ	3,00 λ
		209 m	18 977	113,1 kWh	7,383 °C	6,563 °C	10,09	3,0	7,38 C°	113,1	18 977		7,38 °C	113,0 kWh	18 967	7,379 °C	113,0 kWh	18 964	7,379 °C	113,0 kWh	18 964	7,377 °C	113,0 kWh	18 959	209 m	1 315,923 °C	6,296 °C	3,00 λ	3,00 λ	3,00 λ	3,00 λ
		210 m	19 090	113,2 kWh	7,393 °C	6,568 °C	10,09	3,0	7,39 C°	113,2	19 090		7,39 °C	113,2 kWh	19 080	7,389 °C	113,2 kWh	19 077	7,389 °C	113,2 kWh	19 077	7,387 °C	113,1 kWh	19 072	210 m	1 323,316 °C	6,302 °C	3,00 λ	3,00 λ	3,00 λ	3,00 λ
		211 m	19 203	113,4 kWh	7,403 °C	6,573 °C	10,09	3,0	7,40 C°	113,4	19 203		7,40 °C	113,3 kWh	19 193	7,399 °C	113,3 kWh	19 191	7,399 °C	113,3 kWh	19 191	7,397 °C	113,3 kWh	19 186	211 m	1 330,719 °C	6,307 °C	3,00 λ	3,00 λ	3,00 λ	3,00 λ
		212 m	19 317	113,5 kWh	7,413 °C	6,578 °C	10,09	3,0	7,41 C°	113,5	19 317		7,41 °C	113,5 kWh	19 307	7,409 °C	113,5 kWh	19 304	7,409 °C	113,5 kWh	19 304	7,407 °C	113,4 kWh	19 299	212 m	1 338,133 °C	6,312 °C	3,00 λ	3,00 λ	3,00 λ	3,00 λ
		213 m	19 430	113,7 kWh	7,423 °C	6,583 °C	10,09	3,0	7,42 C°	113,7	19 430		7,42 °C	113,6 kWh	19 420	7,419 °C	113,6 kWh	19 418	7,419 °C	113,6 kWh	19 418	7,417 °C	113,6 kWh	19 413	213 m	1 345,556 °C	6,317 °C	3,00 λ	3,00 λ	3,00 λ	3,00 λ
		214 m	19 544	113,8 kWh	7,433 °C	6,588 °C	10,09	3,0	7,43 C°	113,8	19 544		7,43 °C	113,8 kWh	19 534	7,429 °C	113,8 kWh	19 531	7,429 °C	113,8 kWh	19 531	7,428 °C	113,8 kWh	19 526	214 m	1 352,989 °C	6,322 °C	3,00 λ	3,00 λ	3,00 λ	3,00 λ
		215 m	19 658	114,0 kWh	7,444 °C	6,593 °C	10,09	3,0	7,44 C°	114,0	19 658		7,44 °C	113,9 kWh	19 648	7,439 °C	113,9 kWh	19 645	7,439 °C	113,9 kWh	19 645	7,438 °C	113,9 kWh	19 640	215 m	1 360,433 °C	6,328 °C	3,00 λ	3,00 λ	3,00 λ	3,00 λ
		216 m	19 772	114,2 kWh	7,454 °C	6,598 °C	10,09	3,0	7,45 C°	114,2	19 772		7,45 °C	114,1 kWh	19 762	7,449 °C	114,1 kWh	19 759	7,449 °C	114,1 kWh	19 759	7,448 °C	114,1 kWh	19 754	216 m	1 367,887 °C	6,333 °C	3,00 λ	3,00 λ	3,00 λ	3,00 λ
		217 m	19 887	114,3 kWh	7,464 °C	6,603 °C	10,09	3,0	7,46 C°	114,3	19 887		7,46 °C	114,3 kWh	19 876	7,460 °C	114,3 kWh	19 874	7,460 °C	114,3 kWh	19 874	7,458 °C	114,2 kWh	19 869	217 m	1 375,351 °C	6,338 °C	3,00 λ	3,00 λ	3,00 λ	3,00 λ
		218 m	20 001	114,5 kWh	7,474 °C	6,608 °C	10,09	3,0	7,47 C°	114,5	20 001		7,47 °C	114,4 kWh	19 991	7,470 °C	114,4 kWh	19 988	7,470 °C	114,4 kWh	19 988	7,468 °C	114,4 kWh	19 983	218 m	1 382,824 °C	6,343 °C	3,00 λ	3,00 λ	3,00 λ	3,00 λ
		219 m	20 116	114,6 kWh	7,484 °C	6,613 °C	10,09	3,0	7,48 C°	114,6	20 116		7,48 °C	114,6 kWh	20 105	7,480 °C	114,6 kWh	20 103	7,480 °C	114,6 kWh	20 103	7,478 °C	114,5 kWh	20 097	219 m	1 390,308 °C	6,348 °C	3,00 λ	3,00 λ	3,00 λ	3,00 λ
		220 m	20 231	114,8 kWh	7,494 °C	6,618 °C	10,09	3,0	7,49 C°	114,8	20 231		7,49 °C	114,7 kWh	20 220	7,490 °C	114,7 kWh	20 217	7,490 °C	114,7 kWh	20 217	7,488 °C	114,7 kWh	20 212	220 m	1 397,802 °C	6,354 °C	3,00 λ	3,00 λ	3,00 λ	3,00 λ
		221 m	20 346	114,9 kWh	7,504 °C	6,623 °C	10,09	3,0	7,50 C°	114,9	20 346		7,50 °C	114,9 kWh	20 335	7,500 °C	114,9 kWh	20 332	7,500 °C	114,9 kWh	20 332	7,498 °C	114,8 kWh	20 327	221 m	1 405,307 °C	6,359 °C	3,00 λ	3,00 λ	3,00 λ	3,00 λ
		222 m	20 461	115,1 kWh	7,514 °C	6,629 °C	10,09	3,0	7,51 C°	115,1	20 461		7,51 °C	115,0 kWh	20 450	7,510 °C	115,0 kWh	20 447	7,510 °C	115,0 kWh	20 447	7,508 °C	115,0 kWh	20 442	222 m	1 412,821 °C	6,364 °C	3,00 λ	3,00 λ	3,00 λ	3,00 λ
		223 m	20 576	115,2 kWh	7,524 °C	6,634 °C	10,09	3,0	7,52 C°	115,2	20 576		7,52 °C	115,2 kWh	20 565	7,520 °C	115,2 kWh	20 563	7,520 °C	115,2 kWh	20 563	7,518 °C	115,2 kWh	20 557	223 m	1 420,345 °C	6,369 °C	3,00 λ	3,00 λ	3,00 λ	3,00 λ
		224 m	20 691	115,4 kWh	7,534 °C	6,639 °C	10,09	3,0	7,53 C°	115,4	20 691		7,53 °C	115,4 kWh	20 681	7,530 °C	115,3 kWh	20 678	7,530 °C	115,3 kWh	20 678	7,529 °C	115,3 kWh	20 672	224 m	1 427,880 °C	6,374 °C	3,00 λ	3,00 λ	3,00 λ	3,00 λ
		225 m	20 807	115,6 kWh	7,545 °C	6,644 °C	10,09	3,0	7,54 C°	115,6	20 807		7,54 °C	115,5 kWh	20 796	7,540 °C	115,5 kWh	20 793	7,540 °C	115,5 kWh	20 793	7,539 °C	115,5 kWh	20 788	225 m	1 435,424 °C	6,380 °C	3,00 λ	3,00 λ	3,00 λ	3,00 λ
		226 m	20 923	115,7 kWh	7,555 °C	6,649 °C	10,09	3,0	7,55 C°	115,7	20 923		7,55 °C	115,7 kWh	20 912	7,550 °C	115,6 kWh	20 909	7,550 °C	115,6 kWh	20 909	7,549 °C	115,6 kWh	20 904	226 m	1 442,979 °C	6,385 °C	3,00 λ	3,00 λ	3,00 λ	3,00 λ
		227 m	21 038	115,9 kWh	7,565 °C	6,654 °C	10,09	3,0	7,56 C°	115,9	21 038		7,56 °C	115,8 kWh	21 028	7,560 °C	115,8 kWh	21 025	7,560 °C	115,8 kWh	21 025	7,559 °C	115,8 kWh	21 019	227 m	1 450,543 °C	6,390 °C	3,00 λ	3,00 λ	3,00 λ	3,00 λ
		228 m	21 154	116,0 kWh	7,575 °C	6,659 °C	10,09	3,0	7,57 C°	116,0	21 154		7,57 °C	116,0 kWh	21 143	7,571 °C	116,0 kWh	21 141	7,571 °C	116,0 kWh	21 141	7,569 °C	115,9 kWh	21 135	228 m	1 458,118 °C	6,395 °C	3,00 λ	3,00 λ	3,00 λ	3,00 λ
		229 m	21 271	116,2 kWh	7,585 °C	6,664 °C	10,09	3,0	7,58 C°	116,2	21 271		7,58 °C	116,1 kWh	21 260	7,581 °C	116,1 kWh	21 257	7,581 °C	116,1 kWh	21 257	7,579 °C	116,1 kWh	21 251	229 m	1 465,703 °C	6,400 °C	3,00 λ	3,00 λ	3,00 λ	3,00 λ
		230 m	21 387	116,3 kWh	7,595 °C	6,669 °C	10,09	3,0	7,59 C°	116,3	21 387		7,59 °C	116,3 kWh	21 376	7,591 °C	116,3 kWh	21 373	7,591 °C	116,3 kWh	21 373	7,589 °C	116,2 kWh	21 368	230 m	1 473,298 °C	6,406 °C	3,00 λ	3,00 λ	3,00 λ	3,00 λ
		231 m	21 503	116,5 kWh	7,605 °C	6,674 °C	10,09	3,0	7,61 C°	116,5	21 503		7,60 °C	116,4 kWh	21 492	7,601 °C	116,4 kWh	21 490	7,601 °C	116,4 kWh	21 490	7,599 °C	116,4 kWh	21 484	231 m	1 480,903 °C	6,411 °C	3,00 λ	3,00 λ	3,00 λ	3,00 λ
		232 m	21 620	116,6 kWh	7,615 °C	6,679 °C	10,09	3,0	7,62 C°	116,6	21 620		7,61 °C	116,6 kWh	21 609	7,611 °C	116,6 kWh	21 606	7,611 °C	116,6 kWh	21 606	7,609 °C	116,5 kWh	21 601	232 m	1 488,518 °C	6,416 °C	3,00 λ	3,00 λ	3,00 λ	3,00 λ
		233 m	21 737	116,8 kWh	7,625 °C	6,684 °C	10,09	3,0	7,63 C°	116,8	21 737		7,62 °C	116,7 kWh	21 726	7,621 °C	116,7 kWh	21 723	7,621 °C	116,7 kWh	21 723	7,619 °C	116,7 kWh	21 717	233 m	1 496,144 °C	6,421 °C	3,00 λ	3,00 λ	3,00 λ	3,00 λ
		234 m	21 854	116,9 kWh	7,635 °C	6,689 °C	10,09	3,0	7,64 C°	116,9	21 854		7,63 °C	116,9 kWh	21 843	7,631 °C	116,9 kWh	21 840	7,631 °C	116,9 kWh	21 840	7,629 °C	116,9 kWh	21 834	234 m	1 503,779 °C	6,426 °C	3,00 λ	3,00 λ	3,00 λ	3,00 λ
		235 m	21 971	117,1 kWh	7,645 °C	6,694 °C	10,09	3,0	7,65 C°	117,1	21 971		7,64 °C	117,1 kWh	21 960	7,641 °C	117,0 kWh	21 957	7,641 °C	117,0 kWh	21 957	7,640 °C	117,0 kWh	21 951	235 m	1 511,424 °C	6,432 °C	3,00 λ	3,00 λ	3,00 λ	3,00 λ
		236 m	22 088	117,3 kWh	7,656 °C	6,699 °C	10,09	3,0	7,66 C°	117,3	22 088		7,65 °C	117,2 kWh	22 077	7,651 °C	117,2 kWh	22 074	7,651 °C	117,2 kWh	22 074	7,650 °C	117,2 kWh	22 068	236 m	1 519,080 °C	6,437 °C	3,00 λ	3,00 λ	3,00 λ	3,00 λ
		237 m	22 206	117,4 kWh	7,666 °C	6,704 °C	10,09	3,0	7,67 C°	117,4	22 206		7,66 °C	117,4 kWh	22 194	7,661 °C	117,3 kWh	22 191	7,661 °C	117,3 kWh	22 191	7,660 °C	117,3 kWh	22 186	237 m	1 526,746 °C	6,442 °C	3,00 λ	3,00 λ	3,00 λ	3,00 λ
		238 m	22 323	117,6 kWh	7,676 °C	6,709 °C	10,09	3,0	7,68 C°	117,6	22 323		7,67 °C	117,5 kWh	22 312	7,672 °C	117,5 kWh	22 309	7,672 °C	117,5 kWh	22 309	7,670 °C	117,5 kWh	22 303	238 m	1 534,421 °C	6,447 °C	3,00 λ	3,00 λ	3,00 λ	3,00 λ
		239 m	22 441	117,7 kWh	7,686 °C	6,714 °C	10,09	3,0	7,69 C°	117,7	22 441		7,68 °C	117,7 kWh	22 429	7,682 °C	117,7 kWh	22 426	7,682 °C	117,7 kWh	22 426	7,680 °C	117,6 kWh	22 421	239 m	1 542,107 °C	6,452 °C	3,00 λ	3,00 λ	3,00 λ	3,00 λ
		240 m	22 559	117,9 kWh	7,696 °C	6,719 °C	10,09	3,0	7,70 C°	117,9	22 559		7,69 °C	117,8 kWh	22 547	7,692 °C	117,8 kWh	22 544	7,692 °C	117,8 kWh	22 544	7,690 °C	117,8 kWh	22 539	240 m	1 549,803 °C	6,458 °C	3,00 λ	3,00 λ	3,00 λ	3,00 λ
		241 m	22 677	118,0 kWh	7,706 °C	6,724 °C	10,09	3,0	7,71 C°	118,0	22 677		7,70 °C	118,0 kWh	22 665	7,702 °C	118,0 kWh	22 662	7,702 °C	118,0 kWh	22 662	7,700 °C	117,9 kWh	22 656	241 m	1 557,509 °C	6,463 °C	3,00 λ	3,00 λ	3,00 λ	3,00 λ
		242 m	22 795	118,2 kWh	7,716 °C	6,729 °C	10,09	3,0	7,72 C°	118,2	22 795		7,71 °C	118,1 kWh	22 783	7,712 °C	118,1 kWh	22 780	7,712 °C	118,1 kWh	22 780	7,710 °C	118,1 kWh	22 775	242 m	1 565,225 °C	6,468 °C	3,00 λ	3,00 λ	3,00 λ	3,00 λ
		243 m	22 913	118,3 kWh	7,726 °C	6,734 °C	10,09	3,0	7,73 C°	118,3	22 913		7,72 °C	118,3 kWh	22 902	7,722 °C	118,3 kWh	22 899	7,722 °C	118,3 kWh	22 899	7,720 °C	118,2 kWh	22 893	243 m	1 572,951 °C	6,473 °C	3,00 λ	3,00 λ	3,00 λ	3,00 λ
		244 m	23 032	118,5 kWh	7,736 °C	6,740 °C	10,09	3,0	7,74 C°	118,5	23 032		7,73 °C	118,4 kWh	23 020	7,732 °C	118,4 kWh	23 017	7,732 °C	118,4 kWh	23 017	7,730 °C	118,4 kWh	23 011	244 m	1 580,688 °C	6,478 °C	3,00 λ	3,00 λ	3,00 λ	3,00 λ
		245 m	23 150	118,6 kWh	7,746 °C	6,745 °C	10,09	3,0	7,75 C°	118,6	23 150		7,74 °C	118,6 kWh	23 139	7,742 °C	118,6 kWh	23 136	7,742 °C	118,6 kWh	23 136	7,740 °C	118,6 kWh	23 130	245 m	1 588,434 °C	6,483 °C	3,00 λ	3,00 λ	3,00 λ	3,00 λ
		246 m	23 269	118,8 kWh	7,756 °C	6,750 °C	10,09	3,0	7,76 C°	118,8	23 269		7,75 °C	118,8 kWh	23 257	7,752 °C	118,7 kWh	23 254	7,752 °C	118,7 kWh	23 254	7,751 °C	118,7 kWh	23 248	246 m	1 596,190 °C	6,489 °C	3,00 λ	3,00 λ	3,00 λ	3,00 λ
		247 m	23 388	119,0 kWh	7,767 °C	6,755 °C	10,09	3,0	7,77 C°	119,0	23 388		7,76 °C	118,9 kWh	23 376	7,762 °C	118,9 kWh	23 373	7,762 °C	118,9 kWh	23 373	7,761 °C	118,9 kWh	23 367	247 m	1 603,957 °C	6,494 °C	3,00 λ	3,00 λ	3,00 λ	3,00 λ
		248 m	23 507	119,1 kWh	7,777 °C	6,760 °C	10,09	3,0	7,78 C°	119,1	23 507		7,77 °C	119,1 kWh	23 495	7,772 °C	119,0 kWh	23 492	7,772 °C	119,0 kWh	23 492	7,771 °C	119,0 kWh	23 486	248 m	1 611,734 °C	6,499 °C	3,00 λ	3,00 λ	3,00 λ	3,00 λ
		249 m	23 627	119,3 kWh	7,787 °C	6,765 °C	10,09	3,0	7,79 C°	119,3	23 627		7,78 °C	119,2 kWh	23 615	7,783 °C	119,2 kWh	23 612	7,783 °C	119,2 kWh	23 612	7,781 °C	119,2 kWh	23 606	249 m	1 619,520 °C	6,504 °C	3,00 λ	3,00 λ	3,00 λ	3,00 λ
		250 m	23 746	119,4 kWh	7,797 °C	6,770 °C	10,09	3,0	7,80 C°	119,4	23 746		7,79 °C	119,4 kWh	23 734	7,793 °C	119,4 kWh	23 731	7,793 °C	119,4 kWh	23 731	7,791 °C	119,3 kWh	23 725	250 m	1 627,317 °C	6,509 °C	3,00 λ	3,00 λ	3,00 λ	3,00 λ
		251 m	23 866	119,6 kWh	7,807 °C	6,775 °C	10,09	3,0	7,81 C°	119,6	23 866		7,80 °C	119,5 kWh	23 853	7,803 °C	119,5 kWh	23 850	7,803 °C	119,5 kWh	23 850	7,801 °C	119,5 kWh	23 844	251 m	1 635,124 °C	6,514 °C	3,00 λ	3,00 λ	3,00 λ	3,00 λ
		252 m	23 985	119,7 kWh	7,817 °C	6,780 °C	10,09	3,0	7,82 C°	119,7	23 985		7,81 °C	119,7 kWh	23 973	7,813 °C	119,7 kWh	23 970	7,813 °C	119,7 kWh	23 970	7,811 °C	119,6 kWh	23 964	252 m	1 642,941 °C	6,520 °C	3,00 λ	3,00 λ	3,00 λ	3,00 λ
		253 m	24 105	119,9 kWh	7,827 °C	6,785 °C	10,09	3,0	7,83 C°	119,9	24 105		7,82 °C	119,8 kWh	24 093	7,823 °C	119,8 kWh	24 090	7,823 °C	119,8 kWh	24 090	7,821 °C	119,8 kWh	24 084	253 m	1 650,768 °C	6,525 °C	3,00 λ	3,00 λ	3,00 λ	3,00 λ
		254 m	24 225	120,0 kWh	7,837 °C	6,790 °C	10,09	3,0	7,84 C°	120,0	24 225		7,83 °C	120,0 kWh	24 213	7,833 °C	120,0 kWh	24 210	7,833 °C	120,0 kWh	24 210	7,831 °C	120,0 kWh	24 204	254 m	1 658,606 °C	6,530 °C	3,00 λ	3,00 λ	3,00 λ	3,00 λ
		255 m	24 345	120,2 kWh	7,847 °C	6,795 °C	10,09	3,0	7,85 C°	120,2	24 345		7,84 °C	120,1 kWh	24 333	7,843 °C	120,1 kWh	24 330	7,843 °C	120,1 kWh	24 330	7,841 °C	120,1 kWh	24 324	255 m	1 666,453 °C	6,535 °C	3,00 λ	3,00 λ	3,00 λ	3,00 λ
		256 m	24 466	120,4 kWh	7,857 °C	6,800 °C	10,09	3,0	7,86 C°	120,4	24 466		7,85 °C	120,3 kWh	24 453	7,853 °C	120,3 kWh	24 450	7,853 °C	120,3 kWh	24 450	7,851 °C	120,3 kWh	24 444	256 m	1 674,310 °C	6,540 °C	3,00 λ	3,00 λ	3,00 λ	3,00 λ
		257 m	24 586	120,5 kWh	7,867 °C	6,805 °C	10,09	3,0	7,87 C°	120,5	24 586		7,86 °C	120,5 kWh	24 574	7,863 °C	120,4 kWh	24 571	7,863 °C	120,4 kWh	24 571	7,862 °C	120,4 kWh	24 565	257 m	1 682,178 °C	6,545 °C	3,00 λ	3,00 λ	3,00 λ	3,00 λ
		258 m	24 707	120,7 kWh	7,878 °C	6,810 °C	10,09	3,0	7,88 C°	120,7	24 707		7,87 °C	120,6 kWh	24 694	7,873 °C	120,6 kWh	24 691	7,873 °C	120,6 kWh	24 691	7,872 °C	120,6 kWh	24 685	258 m	1 690,055 °C	6,551 °C	3,00 λ	3,00 λ	3,00 λ	3,00 λ
		259 m	24 828	120,8 kWh	7,888 °C	6,815 °C	10,09	3,0	7,89 C°	120,8	24 828		7,88 °C	120,8 kWh	24 815	7,883 °C	120,7 kWh	24 812	7,883 °C	120,7 kWh	24 812	7,882 °C	120,7 kWh	24 806	259 m	1 697,943 °C	6,556 °C	3,00 λ	3,00 λ	3,00 λ	3,00 λ
		260 m	24 949	121,0 kWh	7,898 °C	6,820 °C	10,09	3,0	7,90 C°	121,0	24 949		7,89 °C	120,9 kWh	24 936	7,894 °C	120,9 kWh	24 933	7,894 °C	120,9 kWh	24 933	7,892 °C	120,9 kWh	24 927	260 m	1 705,841 °C	6,561 °C	3,00 λ	3,00 λ	3,00 λ	3,00 λ
		261 m	25 070	121,1 kWh	7,908 °C	6,825 °C	10,09	3,0	7,91 C°	121,1	25 070		7,90 °C	121,1 kWh	25 057	7,904 °C	121,1 kWh	25 054	7,904 °C	121,1 kWh	25 054	7,902 °C	121,0 kWh	25 048	261 m	1 713,749 °C	6,566 °C	3,00 λ	3,00 λ	3,00 λ	3,00 λ
		262 m	25 191	121,3 kWh	7,918 °C	6,830 °C	10,09	3,0	7,92 C°	121,3	25 191		7,91 °C	121,2 kWh	25 178	7,914 °C	121,2 kWh	25 175	7,914 °C	121,2 kWh	25 175	7,912 °C	121,2 kWh	25 169	262 m	1 721,667 °C	6,571 °C	3,00 λ	3,00 λ	3,00 λ	3,00 λ
		263 m	25 313	121,4 kWh	7,928 °C	6,835 °C	10,09	3,0	7,93 C°	121,4	25 313		7,92 °C	121,4 kWh	25 300	7,924 °C	121,4 kWh	25 297	7,924 °C	121,4 kWh	25 297	7,922 °C	121,3 kWh	25 290	263 m	1 729,595 °C	6,576 °C	3,00 λ	3,00 λ	3,00 λ	3,00 λ
		264 m	25 434	121,6 kWh	7,938 °C	6,840 °C	10,09	3,0	7,94 C°	121,6	25 434		7,93 °C	121,5 kWh	25 421	7,934 °C	121,5 kWh	25 418	7,934 °C	121,5 kWh	25 418	7,932 °C	121,5 kWh	25 412	264 m	1 737,533 °C	6,582 °C	3,00 λ	3,00 λ	3,00 λ	3,00 λ
		265 m	25 556	121,7 kWh	7,948 °C	6,846 °C	10,09	3,0	7,95 C°	121,7	25 556		7,94 °C	121,7 kWh	25 543	7,944 °C	121,7 kWh	25 540	7,944 °C	121,7 kWh	25 540	7,942 °C	121,7 kWh	25 533	265 m	1 745,481 °C	6,587 °C	3,00 λ	3,00 λ	3,00 λ	3,00 λ
		266 m	25 678	121,9 kWh	7,958 °C	6,851 °C	10,09	3,0	7,96 C°	121,9	25 678		7,95 °C	121,8 kWh	25 665	7,954 °C	121,8 kWh	25 662	7,954 °C	121,8 kWh	25 662	7,952 °C	121,8 kWh	25 655	266 m	1 753,439 °C	6,592 °C	3,00 λ	3,00 λ	3,00 λ	3,00 λ
		267 m	25 800	122,1 kWh	7,968 °C	6,856 °C	10,09	3,0	7,97 C°	122,1	25 800		7,97 °C	122,0 kWh	25 787	7,964 °C	122,0 kWh	25 784	7,964 °C	122,0 kWh	25 784	7,963 °C	122,0 kWh	25 777	267 m	1 761,408 °C	6,597 °C	3,00 λ	3,00 λ	3,00 λ	3,00 λ
		268 m	25 922	122,2 kWh	7,979 °C	6,861 °C	10,09	3,0	7,98 C°	122,2	25 922		7,98 °C	122,2 kWh	25 909	7,974 °C	122,1 kWh	25 906	7,974 °C	122,1 kWh	25 906	7,973 °C	122,1 kWh	25 899	268 m	1 769,386 °C	6,602 °C	3,00 λ	3,00 λ	3,00 λ	3,00 λ
		269 m	26 044	122,4 kWh	7,989 °C	6,866 °C	10,09	3,0	7,99 C°	122,4	26 044		7,99 °C	122,3 kWh	26 031	7,984 °C	122,3 kWh	26 028	7,984 °C	122,3 kWh	26 028	7,983 °C	122,3 kWh	26 022	269 m	1 777,375 °C	6,607 °C	3,00 λ	3,00 λ	3,00 λ	3,00 λ
		270 m	26 167	122,5 kWh	7,999 °C	6,871 °C	10,09	3,0	8,00 C°	122,5	26 167		8,00 °C	122,5 kWh	26 154	7,994 °C	122,4 kWh	26 151	7,994 °C	122,4 kWh	26 151	7,993 °C	122,4 kWh	26 144	270 m	1 785,374 °C	6,612 °C	3,00 λ	3,00 λ	3,00 λ	3,00 λ
		271 m	26 290	122,7 kWh	8,009 °C	6,876 °C	10,09	3,0	8,01 C°	122,7	26 290		8,01 °C	122,6 kWh	26 276	8,005 °C	122,6 kWh	26 273	8,005 °C	122,6 kWh	26 273	8,003 °C	122,6 kWh	26 267	271 m	1 793,382 °C	6,618 °C	3,00 λ	3,00 λ	3,00 λ	3,00 λ
		272 m	26 412	122,8 kWh	8,019 °C	6,881 °C	10,09	3,0	8,02 C°	122,8	26 412		8,02 °C	122,8 kWh	26 399	8,015 °C	122,8 kWh	26 396	8,015 °C	122,8 kWh	26 396	8,013 °C	122,7 kWh	26 389	272 m	1 801,401 °C	6,623 °C	3,00 λ	3,00 λ	3,00 λ	3,00 λ
		273 m	26 535	123,0 kWh	8,029 °C	6,886 °C	10,09	3,0	8,03 C°	123,0	26 535		8,03 °C	122,9 kWh	26 522	8,025 °C	122,9 kWh	26 519	8,025 °C	122,9 kWh	26 519	8,023 °C	122,9 kWh	26 512	273 m	1 809,430 °C	6,628 °C	3,00 λ	3,00 λ	3,00 λ	3,00 λ
		274 m	26 659	123,1 kWh	8,039 °C	6,891 °C	10,09	3,0	8,04 C°	123,1	26 659		8,04 °C	123,1 kWh	26 645	8,035 °C	123,1 kWh	26 642	8,035 °C	123,1 kWh	26 642	8,033 °C	123,0 kWh	26 635	274 m	1 817,469 °C	6,633 °C	3,00 λ	3,00 λ	3,00 λ	3,00 λ
		275 m	26 782	123,3 kWh	8,049 °C	6,896 °C	10,09	3,0	8,05 C°	123,3	26 782		8,05 °C	123,2 kWh	26 768	8,045 °C	123,2 kWh	26 765	8,045 °C	123,2 kWh	26 765	8,043 °C	123,2 kWh	26 758	275 m	1 825,519 °C	6,638 °C	3,00 λ	3,00 λ	3,00 λ	3,00 λ
		276 m	26 905	123,4 kWh	8,059 °C	6,901 °C	10,09	3,0	8,06 C°	123,4	26 905		8,06 °C	123,4 kWh	26 892	8,055 °C	123,4 kWh	26 888	8,055 °C	123,4 kWh	26 888	8,053 °C	123,4 kWh	26 882	276 m	1 833,578 °C	6,643 °C	3,00 λ	3,00 λ	3,00 λ	3,00 λ
		277 m	27 029	123,6 kWh	8,069 °C	6,906 °C	10,09	3,0	8,07 C°	123,6	27 029		8,07 °C	123,5 kWh	27 015	8,065 °C	123,5 kWh	27 012	8,065 °C	123,5 kWh	27 012	8,063 °C	123,5 kWh	27 005	277 m	1 841,647 °C	6,649 °C	3,00 λ	3,00 λ	3,00 λ	3,00 λ
		278 m	27 153	123,8 kWh	8,079 °C	6,911 °C	10,09	3,0	8,08 C°	123,8	27 153		8,08 °C	123,7 kWh	27 139	8,075 °C	123,7 kWh	27 136	8,075 °C	123,7 kWh	27 136	8,074 °C	123,7 kWh	27 129	278 m	1 849,727 °C	6,654 °C	3,00 λ	3,00 λ	3,00 λ	3,00 λ
		279 m	27 277	123,9 kWh	8,090 °C	6,916 °C	10,09	3,0	8,09 C°	123,9	27 277		8,09 °C	123,9 kWh	27 263	8,085 °C	123,8 kWh	27 260	8,085 °C	123,8 kWh	27 260	8,084 °C	123,8 kWh	27 253	279 m	1 857,816 °C	6,659 °C	3,00 λ	3,00 λ	3,00 λ	3,00 λ
		280 m	27 401	124,1 kWh	8,100 °C	6,921 °C	10,09	3,0	8,10 C°	124,1	27 401		8,10 °C	124,0 kWh	27 387	8,095 °C	124,0 kWh	27 384	8,095 °C	124,0 kWh	27 384	8,094 °C	124,0 kWh	27 377	280 m	1 865,916 °C	6,664 °C	3,00 λ	3,00 λ	3,00 λ	3,00 λ
		281 m	27 525	124,2 kWh	8,110 °C	6,926 °C	10,09	3,0	8,11 C°	124,2	27 525		8,11 °C	124,2 kWh	27 511	8,106 °C	124,2 kWh	27 508	8,106 °C	124,2 kWh	27 508	8,104 °C	124,1 kWh	27 501	281 m	1 874,026 °C	6,669 °C	3,00 λ	3,00 λ	3,00 λ	3,00 λ
		282 m	27 649	124,4 kWh	8,120 °C	6,931 °C	10,09	3,0	8,12 C°	124,4	27 649		8,12 °C	124,3 kWh	27 635	8,116 °C	124,3 kWh	27 632	8,116 °C	124,3 kWh	27 632	8,114 °C	124,3 kWh	27 625	282 m	1 882,145 °C	6,674 °C	3,00 λ	3,00 λ	3,00 λ	3,00 λ
		283 m	27 774	124,5 kWh	8,130 °C	6,936 °C	10,09	3,0	8,13 C°	124,5	27 774		8,13 °C	124,5 kWh	27 760	8,126 °C	124,5 kWh	27 756	8,126 °C	124,5 kWh	27 756	8,124 °C	124,4 kWh	27 750	283 m	1 890,275 °C	6,679 °C	3,00 λ	3,00 λ	3,00 λ	3,00 λ
		284 m	27 898	124,7 kWh	8,140 °C	6,941 °C	10,09	3,0	8,14 C°	124,7	27 898		8,14 °C	124,6 kWh	27 885	8,136 °C	124,6 kWh	27 881	8,136 °C	124,6 kWh	27 881	8,134 °C	124,6 kWh	27 874	284 m	1 898,415 °C	6,685 °C	3,00 λ	3,00 λ	3,00 λ	3,00 λ
		285 m	28 023	124,8 kWh	8,150 °C	6,946 °C	10,09	3,0	8,15 C°	124,8	28 023		8,15 °C	124,8 kWh	28 009	8,146 °C	124,8 kWh	28 006	8,146 °C	124,8 kWh	28 006	8,144 °C	124,7 kWh	27 999	285 m	1 906,565 °C	6,690 °C	3,00 λ	3,00 λ	3,00 λ	3,00 λ
		286 m	28 148	125,0 kWh	8,160 °C	6,951 °C	10,09	3,0	8,16 C°	125,0	28 148		8,16 °C	124,9 kWh	28 134	8,156 °C	124,9 kWh	28 131	8,156 °C	124,9 kWh	28 131	8,154 °C	124,9 kWh	28 124	286 m	1 914,726 °C	6,695 °C	3,00 λ	3,00 λ	3,00 λ	3,00 λ
		287 m	28 273	125,1 kWh	8,170 °C	6,957 °C	10,09	3,0	8,17 C°	125,1	28 273		8,17 °C	125,1 kWh	28 259	8,166 °C	125,1 kWh	28 256	8,166 °C	125,1 kWh	28 256	8,164 °C	125,1 kWh	28 249	287 m	1 922,896 °C	6,700 °C	3,00 λ	3,00 λ	3,00 λ	3,00 λ
		288 m	28 399	125,3 kWh	8,180 °C	6,962 °C	10,09	3,0	8,18 C°	125,3	28 399		8,18 °C	125,2 kWh	28 385	8,176 °C	125,2 kWh	28 381	8,176 °C	125,2 kWh	28 381	8,174 °C	125,2 kWh	28 374	288 m	1 931,076 °C	6,705 °C	3,00 λ	3,00 λ	3,00 λ	3,00 λ
		289 m	28 524	125,5 kWh	8,190 °C	6,967 °C	10,09	3,0	8,19 C°	125,5	28 524		8,19 °C	125,4 kWh	28 510	8,186 °C	125,4 kWh	28 506	8,186 °C	125,4 kWh	28 506	8,185 °C	125,4 kWh	28 499	289 m	1 939,267 °C	6,710 °C	3,00 λ	3,00 λ	3,00 λ	3,00 λ
		290 m	28 650	125,6 kWh	8,201 °C	6,972 °C	10,09	3,0	8,20 C°	125,6	28 650		8,20 °C	125,6 kWh	28 636	8,196 °C	125,5 kWh	28 632	8,196 °C	125,5 kWh	28 632	8,195 °C	125,5 kWh	28 625	290 m	1 947,467 °C	6,715 °C	3,00 λ	3,00 λ	3,00 λ	3,00 λ
		291 m	28 775	125,8 kWh	8,211 °C	6,977 °C	10,09	3,0	8,21 C°	125,8	28 775		8,21 °C	125,7 kWh	28 761	8,206 °C	125,7 kWh	28 758	8,206 °C	125,7 kWh	28 758	8,205 °C	125,7 kWh	28 751	291 m	1 955,678 °C	6,721 °C	3,00 λ	3,00 λ	3,00 λ	3,00 λ
		292 m	28 901	125,9 kWh	8,221 °C	6,982 °C	10,09	3,0	8,22 C°	125,9	28 901		8,22 °C	125,9 kWh	28 887	8,217 °C	125,9 kWh	28 884	8,217 °C	125,9 kWh	28 884	8,215 °C	125,8 kWh	28 876	292 m	1 963,899 °C	6,726 °C	3,00 λ	3,00 λ	3,00 λ	3,00 λ
		293 m	29 027	126,1 kWh	8,231 °C	6,987 °C	10,09	3,0	8,23 C°	126,1	29 027		8,23 °C	126,0 kWh	29 013	8,227 °C	126,0 kWh	29 010	8,227 °C	126,0 kWh	29 010	8,225 °C	126,0 kWh	29 002	293 m	1 972,130 °C	6,731 °C	3,00 λ	3,00 λ	3,00 λ	3,00 λ
		294 m	29 154	126,2 kWh	8,241 °C	6,992 °C	10,09	3,0	8,24 C°	126,2	29 154		8,24 °C	126,2 kWh	29 139	8,237 °C	126,2 kWh	29 136	8,237 °C	126,2 kWh	29 136	8,235 °C	126,1 kWh	29 129	294 m	1 980,371 °C	6,736 °C	3,00 λ	3,00 λ	3,00 λ	3,00 λ
		295 m	29 280	126,4 kWh	8,251 °C	6,997 °C	10,09	3,0	8,25 C°	126,4	29 280		8,25 °C	126,3 kWh	29 266	8,247 °C	126,3 kWh	29 262	8,247 °C	126,3 kWh	29 262	8,245 °C	126,3 kWh	29 255	295 m	1 988,622 °C	6,741 °C	3,00 λ	3,00 λ	3,00 λ	3,00 λ
		296 m	29 407	126,5 kWh	8,261 °C	7,002 °C	10,09	3,0	8,26 C°	126,5	29 407		8,26 °C	126,5 kWh	29 392	8,257 °C	126,5 kWh	29 388	8,257 °C	126,5 kWh	29 388	8,255 °C	126,4 kWh	29 381	296 m	1 996,883 °C	6,746 °C	3,00 λ	3,00 λ	3,00 λ	3,00 λ
		297 m	29 533	126,7 kWh	8,271 °C	7,007 °C	10,09	3,0	8,27 C°	126,7	29 533		8,27 °C	126,6 kWh	29 519	8,267 °C	126,6 kWh	29 515	8,267 °C	126,6 kWh	29 515	8,265 °C	126,6 kWh	29 508	297 m	2 005,154 °C	6,751 °C	3,00 λ	3,00 λ	3,00 λ	3,00 λ
		298 m	29 660	126,8 kWh	8,281 °C	7,012 °C	10,09	3,0	8,28 C°	126,8	29 660		8,28 °C	126,8 kWh	29 646	8,277 °C	126,8 kWh	29 642	8,277 °C	126,8 kWh	29 642	8,275 °C	126,8 kWh	29 635	298 m	2 013,435 °C	6,756 °C	3,00 λ	3,00 λ	3,00 λ	3,00 λ
		299 m	29 787	127,0 kWh	8,291 °C	7,017 °C	10,09	3,0	8,29 C°	127,0	29 787		8,29 °C	126,9 kWh	29 772	8,287 °C	126,9 kWh	29 769	8,287 °C	126,9 kWh	29 769	8,285 °C	126,9 kWh	29 762	299 m	2 021,727 °C	6,762 °C	3,00 λ	3,00 λ	3,00 λ	3,00 λ
		300 m	29 914	127,2 kWh	8,301 °C	7,022 °C	10,09	3,0	8,30 C°	127,2	29 914		8,30 °C	127,1 kWh	29 900	8,297 °C	127,1 kWh	29 896	8,297 °C	127,1 kWh	29 896	8,296 °C	127,1 kWh	29 889	300 m	2 030,028 °C	6,767 °C	3,00 λ	3,00 λ	3,00 λ	3,00 λ
		301 m	30 042	127,3 kWh	8,312 °C	7,027 °C	10,09	3,0	8,31 C°	127,3	30 042		8,31 °C	127,3 kWh	30 027	8,307 °C	127,2 kWh	30 023	8,307 °C	127,2 kWh	30 023	8,306 °C	127,2 kWh	30 016	301 m	2 038,340 °C	6,772 °C	3,00 λ	3,00 λ	3,00 λ	3,00 λ
		302 m	30 169	127,5 kWh	8,322 °C	7,032 °C	10,09	3,0	8,32 C°	127,5	30 169		8,32 °C	127,4 kWh	30 154	8,317 °C	127,4 kWh	30 151	8,317 °C	127,4 kWh	30 151	8,316 °C	127,4 kWh	30 143	302 m	2 046,661 °C	6,777 °C	3,00 λ	3,00 λ	3,00 λ	3,00 λ
		303 m	30 297	127,6 kWh	8,332 °C	7,037 °C	10,09	3,0	8,33 C°	127,6	30 297		8,33 °C	127,6 kWh	30 282	8,328 °C	127,6 kWh	30 278	8,328 °C	127,6 kWh	30 278	8,326 °C	127,5 kWh	30 271	303 m	2 054,993 °C	6,782 °C	3,00 λ	3,00 λ	3,00 λ	3,00 λ
		304 m	30 424	127,8 kWh	8,342 °C	7,042 °C	10,09	3,0	8,34 C°	127,8	30 424		8,34 °C	127,7 kWh	30 410	8,338 °C	127,7 kWh	30 406	8,338 °C	127,7 kWh	30 406	8,336 °C	127,7 kWh	30 398	304 m	2 063,335 °C	6,787 °C	3,00 λ	3,00 λ	3,00 λ	3,00 λ
		305 m	30 552	127,9 kWh	8,352 °C	7,047 °C	10,09	3,0	8,35 C°	127,9	30 552		8,35 °C	127,9 kWh	30 537	8,348 °C	127,9 kWh	30 534	8,348 °C	127,9 kWh	30 534	8,346 °C	127,8 kWh	30 526	305 m	2 071,687 °C	6,792 °C	3,00 λ	3,00 λ	3,00 λ	3,00 λ
		306 m	30 680	128,1 kWh	8,362 °C	7,052 °C	10,09	3,0	8,36 C°	128,1	30 680		8,36 °C	128,0 kWh	30 665	8,358 °C	128,0 kWh	30 662	8,358 °C	128,0 kWh	30 662	8,356 °C	128,0 kWh	30 654	306 m	2 080,049 °C	6,798 °C	3,00 λ	3,00 λ	3,00 λ	3,00 λ
		307 m	30 809	128,2 kWh	8,372 °C	7,057 °C	10,09	3,0	8,37 C°	128,2	30 809		8,37 °C	128,2 kWh	30 794	8,368 °C	128,2 kWh	30 790	8,368 °C	128,2 kWh	30 790	8,366 °C	128,1 kWh	30 782	307 m	2 088,421 °C	6,803 °C	3,00 λ	3,00 λ	3,00 λ	3,00 λ
		308 m	30 937	128,4 kWh	8,382 °C	7,063 °C	10,09	3,0	8,38 C°	128,4	30 937		8,38 °C	128,3 kWh	30 922	8,378 °C	128,3 kWh	30 918	8,378 °C	128,3 kWh	30 918	8,376 °C	128,3 kWh	30 911	308 m	2 096,803 °C	6,808 °C	3,00 λ	3,00 λ	3,00 λ	3,00 λ
		309 m	31 066	128,5 kWh	8,392 °C	7,068 °C	10,09	3,0	8,39 C°	128,5	31 066		8,39 °C	128,5 kWh	31 050	8,388 °C	128,5 kWh	31 047	8,388 °C	128,5 kWh	31 047	8,386 °C	128,5 kWh	31 039	309 m	2 105,196 °C	6,813 °C	3,00 λ	3,00 λ	3,00 λ	3,00 λ
		310 m	31 194	128,7 kWh	8,402 °C	7,073 °C	10,09	3,0	8,40 C°	128,7	31 194		8,40 °C	128,6 kWh	31 179	8,398 °C	128,6 kWh	31 175	8,398 °C	128,6 kWh	31 175	8,397 °C	128,6 kWh	31 168	310 m	2 113,598 °C	6,818 °C	3,00 λ	3,00 λ	3,00 λ	3,00 λ
		311 m	31 323	128,9 kWh	8,413 °C	7,078 °C	10,09	3,0	8,41 C°	128,9	31 323		8,41 °C	128,8 kWh	31 308	8,408 °C	128,8 kWh	31 304	8,408 °C	128,8 kWh	31 304	8,407 °C	128,8 kWh	31 296	311 m	2 122,011 °C	6,823 °C	3,00 λ	3,00 λ	3,00 λ	3,00 λ
		312 m	31 452	129,0 kWh	8,423 °C	7,083 °C	10,09	3,0	8,42 C°	129,0	31 452		8,42 °C	129,0 kWh	31 437	8,418 °C	128,9 kWh	31 433	8,418 °C	128,9 kWh	31 433	8,417 °C	128,9 kWh	31 425	312 m	2 130,433 °C	6,828 °C	3,00 λ	3,00 λ	3,00 λ	3,00 λ
		313 m	31 581	129,2 kWh	8,433 °C	7,088 °C	10,09	3,0	8,43 C°	129,2	31 581		8,43 °C	129,1 kWh	31 566	8,428 °C	129,1 kWh	31 562	8,428 °C	129,1 kWh	31 562	8,427 °C	129,1 kWh	31 554	313 m	2 138,866 °C	6,833 °C	3,00 λ	3,00 λ	3,00 λ	3,00 λ
		314 m	31 711	129,3 kWh	8,443 °C	7,093 °C	10,09	3,0	8,44 C°	129,3	31 711		8,44 °C	129,3 kWh	31 695	8,439 °C	129,3 kWh	31 691	8,439 °C	129,3 kWh	31 691	8,437 °C	129,2 kWh	31 684	314 m	2 147,309 °C	6,839 °C	3,00 λ	3,00 λ	3,00 λ	3,00 λ
		315 m	31 840	129,5 kWh	8,453 °C	7,098 °C	10,09	3,0	8,45 C°	129,5	31 840		8,45 °C	129,4 kWh	31 825	8,449 °C	129,4 kWh	31 821	8,449 °C	129,4 kWh	31 821	8,447 °C	129,4 kWh	31 813	315 m	2 155,762 °C	6,844 °C	3,00 λ	3,00 λ	3,00 λ	3,00 λ
		316 m	31 970	129,6 kWh	8,463 °C	7,103 °C	10,09	3,0	8,46 C°	129,6	31 970		8,46 °C	129,6 kWh	31 954	8,459 °C	129,6 kWh	31 950	8,459 °C	129,6 kWh	31 950	8,457 °C	129,5 kWh	31 943	316 m	2 164,225 °C	6,849 °C	3,00 λ	3,00 λ	3,00 λ	3,00 λ
		317 m	32 100	129,8 kWh	8,473 °C	7,108 °C	10,09	3,0	8,47 C°	129,8	32 100		8,47 °C	129,7 kWh	32 084	8,469 °C	129,7 kWh	32 080	8,469 °C	129,7 kWh	32 080	8,467 °C	129,7 kWh	32 072	317 m	2 172,698 °C	6,854 °C	3,00 λ	3,00 λ	3,00 λ	3,00 λ
		318 m	32 229	129,9 kWh	8,483 °C	7,113 °C	10,09	3,0	8,48 C°	129,9	32 229		8,48 °C	129,9 kWh	32 214	8,479 °C	129,9 kWh	32 210	8,479 °C	129,9 kWh	32 210	8,477 °C	129,8 kWh	32 202	318 m	2 181,181 °C	6,859 °C	3,00 λ	3,00 λ	3,00 λ	3,00 λ
		319 m	32 360	130,1 kWh	8,493 °C	7,118 °C	10,09	3,0	8,49 C°	130,1	32 360		8,49 °C	130,0 kWh	32 344	8,489 °C	130,0 kWh	32 340	8,489 °C	130,0 kWh	32 340	8,487 °C	130,0 kWh	32 332	319 m	2 189,674 °C	6,864 °C	3,00 λ	3,00 λ	3,00 λ	3,00 λ
		320 m	32 490	130,2 kWh	8,503 °C	7,123 °C	10,09	3,0	8,50 C°	130,2	32 490		8,50 °C	130,2 kWh	32 474	8,499 °C	130,2 kWh	32 470	8,499 °C	130,2 kWh	32 470	8,497 °C	130,2 kWh	32 462	320 m	2 198,178 °C	6,869 °C	3,00 λ	3,00 λ	3,00 λ	3,00 λ
		321 m	32 620	130,4 kWh	8,513 °C	7,128 °C	10,09	3,0	8,51 C°	130,4	32 620		8,51 °C	130,3 kWh	32 604	8,509 °C	130,3 kWh	32 600	8,509 °C	130,3 kWh	32 600	8,508 °C	130,3 kWh	32 593	321 m	2 206,691 °C	6,874 °C	3,00 λ	3,00 λ	3,00 λ	3,00 λ
		322 m	32 751	130,6 kWh	8,524 °C	7,133 °C	10,09	3,0	8,52 C°	130,6	32 751		8,52 °C	130,5 kWh	32 735	8,519 °C	130,5 kWh	32 731	8,519 °C	130,5 kWh	32 731	8,518 °C	130,5 kWh	32 723	322 m	2 215,215 °C	6,880 °C	3,00 λ	3,00 λ	3,00 λ	3,00 λ
		323 m	32 881	130,7 kWh	8,534 °C	7,138 °C	10,09	3,0	8,53 C°	130,7	32 881		8,53 °C	130,7 kWh	32 866	8,529 °C	130,6 kWh	32 862	8,529 °C	130,6 kWh	32 862	8,528 °C	130,6 kWh	32 854	323 m	2 223,748 °C	6,885 °C	3,00 λ	3,00 λ	3,00 λ	3,00 λ
		324 m	33 012	130,9 kWh	8,544 °C	7,143 °C	10,09	3,0	8,54 C°	130,9	33 012		8,54 °C	130,8 kWh	32 996	8,540 °C	130,8 kWh	32 992	8,540 °C	130,8 kWh	32 992	8,538 °C	130,8 kWh	32 984	324 m	2 232,292 °C	6,890 °C	3,00 λ	3,00 λ	3,00 λ	3,00 λ
		325 m	33 143	131,0 kWh	8,554 °C	7,148 °C	10,09	3,0	8,55 C°	131,0	33 143		8,55 °C	131,0 kWh	33 127	8,550 °C	131,0 kWh	33 123	8,550 °C	131,0 kWh	33 123	8,548 °C	130,9 kWh	33 115	325 m	2 240,846 °C	6,895 °C	3,00 λ	3,00 λ	3,00 λ	3,00 λ
		326 m	33 274	131,2 kWh	8,564 °C	7,153 °C	10,09	3,0	8,56 C°	131,2	33 274		8,56 °C	131,1 kWh	33 258	8,560 °C	131,1 kWh	33 254	8,560 °C	131,1 kWh	33 254	8,558 °C	131,1 kWh	33 246	326 m	2 249,410 °C	6,900 °C	3,00 λ	3,00 λ	3,00 λ	3,00 λ
		327 m	33 406	131,3 kWh	8,574 °C	7,158 °C	10,09	3,0	8,57 C°	131,3	33 406		8,57 °C	131,3 kWh	33 390	8,570 °C	131,3 kWh	33 386	8,570 °C	131,3 kWh	33 386	8,568 °C	131,2 kWh	33 378	327 m	2 257,984 °C	6,905 °C	3,00 λ	3,00 λ	3,00 λ	3,00 λ
		328 m	33 537	131,5 kWh	8,584 °C	7,163 °C	10,09	3,0	8,58 C°	131,5	33 537		8,58 °C	131,4 kWh	33 521	8,580 °C	131,4 kWh	33 517	8,580 °C	131,4 kWh	33 517	8,578 °C	131,4 kWh	33 509	328 m	2 266,568 °C	6,910 °C	3,00 λ	3,00 λ	3,00 λ	3,00 λ
		329 m	33 669	131,6 kWh	8,594 °C	7,168 °C	10,09	3,0	8,59 C°	131,6	33 669		8,59 °C	131,6 kWh	33 653	8,590 °C	131,6 kWh	33 649	8,590 °C	131,6 kWh	33 649	8,588 °C	131,5 kWh	33 641	329 m	2 275,162 °C	6,915 °C	3,00 λ	3,00 λ	3,00 λ	3,00 λ
		330 m	33 801	131,8 kWh	8,604 °C	7,174 °C	10,09	3,0	8,60 C°	131,8	33 801		8,60 °C	131,7 kWh	33 784	8,600 °C	131,7 kWh	33 780	8,600 °C	131,7 kWh	33 780	8,598 °C	131,7 kWh	33 772	330 m	2 283,766 °C	6,921 °C	3,00 λ	3,00 λ	3,00 λ	3,00 λ
		331 m	33 933	131,9 kWh	8,614 °C	7,179 °C	10,09	3,0	8,61 C°	131,9	33 933		8,61 °C	131,9 kWh	33 916	8,610 °C	131,9 kWh	33 912	8,610 °C	131,9 kWh	33 912	8,608 °C	131,9 kWh	33 904	331 m	2 292,381 °C	6,926 °C	3,00 λ	3,00 λ	3,00 λ	3,00 λ
		332 m	34 065	132,1 kWh	8,624 °C	7,184 °C	10,09	3,0	8,62 C°	132,1	34 065		8,62 °C	132,0 kWh	34 048	8,620 °C	132,0 kWh	34 044	8,620 °C	132,0 kWh	34 044	8,619 °C	132,0 kWh	34 036	332 m	2 301,005 °C	6,931 °C	3,00 λ	3,00 λ	3,00 λ	3,00 λ
		333 m	34 197	132,3 kWh	8,635 °C	7,189 °C	10,09	3,0	8,63 C°	132,3	34 197		8,63 °C	132,2 kWh	34 181	8,630 °C	132,2 kWh	34 177	8,630 °C	132,2 kWh	34 177	8,629 °C	132,2 kWh	34 168	333 m	2 309,640 °C	6,936 °C	3,00 λ	3,00 λ	3,00 λ	3,00 λ
		334 m	34 329	132,4 kWh	8,645 °C	7,194 °C	10,09	3,0	8,64 C°	132,4	34 329		8,64 °C	132,4 kWh	34 313	8,640 °C	132,3 kWh	34 309	8,640 °C	132,3 kWh	34 309	8,639 °C	132,3 kWh	34 301	334 m	2 318,284 °C	6,941 °C	3,00 λ	3,00 λ	3,00 λ	3,00 λ
		335 m	34 462	132,6 kWh	8,655 °C	7,199 °C	10,09	3,0	8,65 C°	132,6	34 462		8,65 °C	132,5 kWh	34 446	8,651 °C	132,5 kWh	34 441	8,651 °C	132,5 kWh	34 441	8,649 °C	132,5 kWh	34 433	335 m	2 326,939 °C	6,946 °C	3,00 λ	3,00 λ	3,00 λ	3,00 λ
		336 m	34 595	132,7 kWh	8,665 °C	7,204 °C	10,09	3,0	8,66 C°	132,7	34 595		8,66 °C	132,7 kWh	34 578	8,661 °C	132,7 kWh	34 574	8,661 °C	132,7 kWh	34 574	8,659 °C	132,6 kWh	34 566	336 m	2 335,604 °C	6,951 °C	3,00 λ	3,00 λ	3,00 λ	3,00 λ
		337 m	34 728	132,9 kWh	8,675 °C	7,209 °C	10,09	3,0	8,67 C°	132,9	34 728		8,67 °C	132,8 kWh	34 711	8,671 °C	132,8 kWh	34 707	8,671 °C	132,8 kWh	34 707	8,669 °C	132,8 kWh	34 699	337 m	2 344,279 °C	6,956 °C	3,00 λ	3,00 λ	3,00 λ	3,00 λ
		338 m	34 861	133,0 kWh	8,685 °C	7,214 °C	10,09	3,0	8,69 C°	133,0	34 861		8,68 °C	133,0 kWh	34 844	8,681 °C	133,0 kWh	34 840	8,681 °C	133,0 kWh	34 840	8,679 °C	132,9 kWh	34 831	338 m	2 352,964 °C	6,961 °C	3,00 λ	3,00 λ	3,00 λ	3,00 λ
		339 m	34 994	133,2 kWh	8,695 °C	7,219 °C	10,09	3,0	8,70 C°	133,2	34 994		8,69 °C	133,1 kWh	34 977	8,691 °C	133,1 kWh	34 973	8,691 °C	133,1 kWh	34 973	8,689 °C	133,1 kWh	34 965	339 m	2 361,659 °C	6,967 °C	3,00 λ	3,00 λ	3,00 λ	3,00 λ
		340 m	35 127	133,3 kWh	8,705 °C	7,224 °C	10,09	3,0	8,71 C°	133,3	35 127		8,70 °C	133,3 kWh	35 110	8,701 °C	133,3 kWh	35 106	8,701 °C	133,3 kWh	35 106	8,699 °C	133,2 kWh	35 098	340 m	2 370,364 °C	6,972 °C	3,00 λ	3,00 λ	3,00 λ	3,00 λ
		341 m	35 261	133,5 kWh	8,715 °C	7,229 °C	10,09	3,0	8,72 C°	133,5	35 261		8,71 °C	133,4 kWh	35 244	8,711 °C	133,4 kWh	35 240	8,711 °C	133,4 kWh	35 240	8,709 °C	133,4 kWh	35 231	341 m	2 379,080 °C	6,977 °C	3,00 λ	3,00 λ	3,00 λ	3,00 λ
		342 m	35 394	133,6 kWh	8,725 °C	7,234 °C	10,09	3,0	8,73 C°	133,6	35 394		8,72 °C	133,6 kWh	35 377	8,721 °C	133,6 kWh	35 373	8,721 °C	133,6 kWh	35 373	8,719 °C	133,6 kWh	35 365	342 m	2 387,805 °C	6,982 °C	3,00 λ	3,00 λ	3,00 λ	3,00 λ
		343 m	35 528	133,8 kWh	8,735 °C	7,239 °C	10,09	3,0	8,74 C°	133,8	35 528		8,73 °C	133,7 kWh	35 511	8,731 °C	133,7 kWh	35 507	8,731 °C	133,7 kWh	35 507	8,730 °C	133,7 kWh	35 498	343 m	2 396,540 °C	6,987 °C	3,00 λ	3,00 λ	3,00 λ	3,00 λ
		344 m	35 662	134,0 kWh	8,746 °C	7,244 °C	10,09	3,0	8,75 C°	134,0	35 662		8,74 °C	133,9 kWh	35 645	8,741 °C	133,9 kWh	35 641	8,741 °C	133,9 kWh	35 641	8,740 °C	133,9 kWh	35 632	344 m	2 405,286 °C	6,992 °C	3,00 λ	3,00 λ	3,00 λ	3,00 λ
		345 m	35 796	134,1 kWh	8,756 °C	7,249 °C	10,09	3,0	8,76 C°	134,1	35 796		8,75 °C	134,1 kWh	35 779	8,751 °C	134,0 kWh	35 775	8,751 °C	134,0 kWh	35 775	8,750 °C	134,0 kWh	35 766	345 m	2 414,042 °C	6,997 °C	3,00 λ	3,00 λ	3,00 λ	3,00 λ
		346 m	35 930	134,3 kWh	8,766 °C	7,254 °C	10,09	3,0	8,77 C°	134,3	35 930		8,76 °C	134,2 kWh	35 913	8,762 °C	134,2 kWh	35 909	8,762 °C	134,2 kWh	35 909	8,760 °C	134,2 kWh	35 901	346 m	2 422,807 °C	7,002 °C	3,00 λ	3,00 λ	3,00 λ	3,00 λ
		347 m	36 065	134,4 kWh	8,776 °C	7,259 °C	10,09	3,0	8,78 C°	134,4	36 065		8,77 °C	134,4 kWh	36 048	8,772 °C	134,4 kWh	36 043	8,772 °C	134,4 kWh	36 043	8,770 °C	134,3 kWh	36 035	347 m	2 431,583 °C	7,007 °C	3,00 λ	3,00 λ	3,00 λ	3,00 λ
		348 m	36 199	134,6 kWh	8,786 °C	7,264 °C	10,09	3,0	8,79 C°	134,6	36 199		8,78 °C	134,5 kWh	36 182	8,782 °C	134,5 kWh	36 178	8,782 °C	134,5 kWh	36 178	8,780 °C	134,5 kWh	36 169	348 m	2 440,369 °C	7,013 °C	3,00 λ	3,00 λ	3,00 λ	3,00 λ
		349 m	36 334	134,7 kWh	8,796 °C	7,269 °C	10,09	3,0	8,80 C°	134,7	36 334		8,79 °C	134,7 kWh	36 317	8,792 °C	134,7 kWh	36 313	8,792 °C	134,7 kWh	36 313	8,790 °C	134,6 kWh	36 304	349 m	2 449,165 °C	7,018 °C	3,00 λ	3,00 λ	3,00 λ	3,00 λ
		350 m	36 469	134,9 kWh	8,806 °C	7,274 °C	10,09	3,0	8,81 C°	134,9	36 469		8,80 °C	134,8 kWh	36 452	8,802 °C	134,8 kWh	36 447	8,802 °C	134,8 kWh	36 447	8,800 °C	134,8 kWh	36 439	350 m	2 457,972 °C	7,023 °C	3,00 λ	3,00 λ	3,00 λ	3,00 λ
		351 m	36 604	135,0 kWh	8,816 °C	7,280 °C	10,09	3,0	8,82 C°	135,0	36 604		8,81 °C	135,0 kWh	36 587	8,812 °C	135,0 kWh	36 582	8,812 °C	135,0 kWh	36 582	8,810 °C	134,9 kWh	36 574	351 m	2 466,788 °C	7,028 °C	3,00 λ	3,00 λ	3,00 λ	3,00 λ
		352 m	36 739	135,2 kWh	8,826 °C	7,285 °C	10,09	3,0	8,83 C°	135,2	36 739		8,82 °C	135,1 kWh	36 722	8,822 °C	135,1 kWh	36 718	8,822 °C	135,1 kWh	36 718	8,820 °C	135,1 kWh	36 709	352 m	2 475,614 °C	7,033 °C	3,00 λ	3,00 λ	3,00 λ	3,00 λ
		353 m	36 875	135,3 kWh	8,836 °C	7,290 °C	10,09	3,0	8,84 C°	135,3	36 875		8,83 °C	135,3 kWh	36 857	8,832 °C	135,3 kWh	36 853	8,832 °C	135,3 kWh	36 853	8,831 °C	135,3 kWh	36 844	353 m	2 484,451 °C	7,038 °C	3,00 λ	3,00 λ	3,00 λ	3,00 λ
		354 m	37 010	135,5 kWh	8,847 °C	7,295 °C	10,09	3,0	8,85 C°	135,5	37 010		8,84 °C	135,4 kWh	36 993	8,842 °C	135,4 kWh	36 988	8,842 °C	135,4 kWh	36 988	8,841 °C	135,4 kWh	36 979	354 m	2 493,297 °C	7,043 °C	3,00 λ	3,00 λ	3,00 λ	3,00 λ
		355 m	37 146	135,7 kWh	8,857 °C	7,300 °C	10,09	3,0	8,86 C°	135,7	37 146		8,85 °C	135,6 kWh	37 128	8,852 °C	135,6 kWh	37 124	8,852 °C	135,6 kWh	37 124	8,851 °C	135,6 kWh	37 115	355 m	2 502,154 °C	7,048 °C	3,00 λ	3,00 λ	3,00 λ	3,00 λ
		356 m	37 282	135,8 kWh	8,867 °C	7,305 °C	10,09	3,0	8,87 C°	135,8	37 282		8,86 °C	135,8 kWh	37 264	8,862 °C	135,7 kWh	37 260	8,862 °C	135,7 kWh	37 260	8,861 °C	135,7 kWh	37 251	356 m	2 511,020 °C	7,053 °C	3,00 λ	3,00 λ	3,00 λ	3,00 λ
		357 m	37 417	136,0 kWh	8,877 °C	7,310 °C	10,09	3,0	8,88 C°	136,0	37 417		8,87 °C	135,9 kWh	37 400	8,873 °C	135,9 kWh	37 395	8,873 °C	135,9 kWh	37 395	8,871 °C	135,9 kWh	37 387	357 m	2 519,897 °C	7,059 °C	3,00 λ	3,00 λ	3,00 λ	3,00 λ
		358 m	37 554	136,1 kWh	8,887 °C	7,315 °C	10,09	3,0	8,89 C°	136,1	37 554		8,88 °C	136,1 kWh	37 536	8,883 °C	136,1 kWh	37 532	8,883 °C	136,1 kWh	37 532	8,881 °C	136,0 kWh	37 523	358 m	2 528,784 °C	7,064 °C	3,00 λ	3,00 λ	3,00 λ	3,00 λ
		359 m	37 690	136,3 kWh	8,897 °C	7,320 °C	10,09	3,0	8,90 C°	136,3	37 690		8,89 °C	136,2 kWh	37 672	8,893 °C	136,2 kWh	37 668	8,893 °C	136,2 kWh	37 668	8,891 °C	136,2 kWh	37 659	359 m	2 537,681 °C	7,069 °C	3,00 λ	3,00 λ	3,00 λ	3,00 λ
		360 m	37 826	136,4 kWh	8,907 °C	7,325 °C	10,09	3,0	8,91 C°	136,4	37 826		8,90 °C	136,4 kWh	37 809	8,903 °C	136,4 kWh	37 804	8,903 °C	136,4 kWh	37 804	8,901 °C	136,3 kWh	37 795	360 m	2 546,588 °C	7,074 °C	3,00 λ	3,00 λ	3,00 λ	3,00 λ
		361 m	37 963	136,6 kWh	8,917 °C	7,330 °C	10,09	3,0	8,92 C°	136,6	37 963		8,91 °C	136,5 kWh	37 945	8,913 °C	136,5 kWh	37 941	8,913 °C	136,5 kWh	37 941	8,911 °C	136,5 kWh	37 932	361 m	2 555,505 °C	7,079 °C	3,00 λ	3,00 λ	3,00 λ	3,00 λ
		362 m	38 100	136,7 kWh	8,927 °C	7,335 °C	10,09	3,0	8,93 C°	136,7	38 100		8,92 °C	136,7 kWh	38 082	8,923 °C	136,7 kWh	38 077	8,923 °C	136,7 kWh	38 077	8,921 °C	136,6 kWh	38 068	362 m	2 564,433 °C	7,084 °C	3,00 λ	3,00 λ	3,00 λ	3,00 λ
		363 m	38 237	136,9 kWh	8,937 °C	7,340 °C	10,09	3,0	8,94 C°	136,9	38 237		8,93 °C	136,8 kWh	38 219	8,933 °C	136,8 kWh	38 214	8,933 °C	136,8 kWh	38 214	8,931 °C	136,8 kWh	38 205	363 m	2 573,370 °C	7,089 °C	3,00 λ	3,00 λ	3,00 λ	3,00 λ
		364 m	38 374	137,0 kWh	8,947 °C	7,345 °C	10,09	3,0	8,95 C°	137,0	38 374		8,94 °C	137,0 kWh	38 356	8,943 °C	137,0 kWh	38 351	8,943 °C	137,0 kWh	38 351	8,942 °C	137,0 kWh	38 342	364 m	2 582,317 °C	7,094 °C	3,00 λ	3,00 λ	3,00 λ	3,00 λ
		365 m	38 511	137,2 kWh	8,958 °C	7,350 °C	10,09	3,0	8,96 C°	137,2	38 511		8,95 °C	137,1 kWh	38 493	8,953 °C	137,1 kWh	38 488	8,953 °C	137,1 kWh	38 488	8,952 °C	137,1 kWh	38 479	365 m	2 591,275 °C	7,099 °C	3,00 λ	3,00 λ	3,00 λ	3,00 λ
		366 m	38 648	137,4 kWh	8,968 °C	7,355 °C	10,09	3,0	8,97 C°	137,4	38 648		8,96 °C	137,3 kWh	38 630	8,963 °C	137,3 kWh	38 626	8,963 °C	137,3 kWh	38 626	8,962 °C	137,3 kWh	38 616	366 m	2 600,243 °C	7,104 °C	3,00 λ	3,00 λ	3,00 λ	3,00 λ
		367 m	38 786	137,5 kWh	8,978 °C	7,360 °C	10,09	3,0	8,98 C°	137,5	38 786		8,97 °C	137,5 kWh	38 767	8,974 °C	137,4 kWh	38 763	8,974 °C	137,4 kWh	38 763	8,972 °C	137,4 kWh	38 754	367 m	2 609,220 °C	7,110 °C	3,00 λ	3,00 λ	3,00 λ	3,00 λ
		368 m	38 923	137,7 kWh	8,988 °C	7,365 °C	10,09	3,0	8,99 C°	137,7	38 923		8,98 °C	137,6 kWh	38 905	8,984 °C	137,6 kWh	38 901	8,984 °C	137,6 kWh	38 901	8,982 °C	137,6 kWh	38 891	368 m	2 618,208 °C	7,115 °C	3,00 λ	3,00 λ	3,00 λ	3,00 λ
		369 m	39 061	137,8 kWh	8,998 °C	7,370 °C	10,09	3,0	9,00 C°	137,8	39 061		8,99 °C	137,8 kWh	39 043	8,994 °C	137,8 kWh	39 038	8,994 °C	137,8 kWh	39 038	8,992 °C	137,7 kWh	39 029	369 m	2 627,206 °C	7,120 °C	3,00 λ	3,00 λ	3,00 λ	3,00 λ
		370 m	39 199	138,0 kWh	9,008 °C	7,375 °C	10,09	3,0	9,01 C°	138,0	39 199		9,00 °C	137,9 kWh	39 181	9,004 °C	137,9 kWh	39 176	9,004 °C	137,9 kWh	39 176	9,002 °C	137,9 kWh	39 167	370 m	2 636,214 °C	7,125 °C	3,00 λ	3,00 λ	3,00 λ	3,00 λ
		371 m	39 337	138,1 kWh	9,018 °C	7,380 °C	10,09	3,0	9,02 C°	138,1	39 337		9,01 °C	138,1 kWh	39 319	9,014 °C	138,1 kWh	39 314	9,014 °C	138,1 kWh	39 314	9,012 °C	138,0 kWh	39 305	371 m	2 645,232 °C	7,130 °C	3,00 λ	3,00 λ	3,00 λ	3,00 λ
		372 m	39 476	138,3 kWh	9,028 °C	7,385 °C	10,09	3,0	9,03 C°	138,3	39 476		9,02 °C	138,2 kWh	39 457	9,024 °C	138,2 kWh	39 452	9,024 °C	138,2 kWh	39 452	9,022 °C	138,2 kWh	39 443	372 m	2 654,260 °C	7,135 °C	3,00 λ	3,00 λ	3,00 λ	3,00 λ
		373 m	39 614	138,4 kWh	9,038 °C	7,391 °C	10,09	3,0	9,04 C°	138,4	39 614		9,03 °C	138,4 kWh	39 595	9,034 °C	138,4 kWh	39 591	9,034 °C	138,4 kWh	39 591	9,032 °C	138,3 kWh	39 582	373 m	2 663,299 °C	7,140 °C	3,00 λ	3,00 λ	3,00 λ	3,00 λ
		374 m	39 753	138,6 kWh	9,048 °C	7,396 °C	10,09	3,0	9,05 C°	138,6	39 753		9,04 °C	138,5 kWh	39 734	9,044 °C	138,5 kWh	39 729	9,044 °C	138,5 kWh	39 729	9,042 °C	138,5 kWh	39 720	374 m	2 672,347 °C	7,145 °C	3,00 λ	3,00 λ	3,00 λ	3,00 λ
		375 m	39 891	138,7 kWh	9,058 °C	7,401 °C	10,09	3,0	9,06 C°	138,7	39 891		9,06 °C	138,7 kWh	39 873	9,054 °C	138,7 kWh	39 868	9,054 °C	138,7 kWh	39 868	9,053 °C	138,7 kWh	39 859	375 m	2 681,405 °C	7,150 °C	3,00 λ	3,00 λ	3,00 λ	3,00 λ
		376 m	40 030	138,9 kWh	9,069 °C	7,406 °C	10,09	3,0	9,07 C°	138,9	40 030		9,07 °C	138,8 kWh	40 012	9,064 °C	138,8 kWh	40 007	9,064 °C	138,8 kWh	40 007	9,063 °C	138,8 kWh	39 998	376 m	2 690,474 °C	7,156 °C	3,00 λ	3,00 λ	3,00 λ	3,00 λ
		377 m	40 169	139,1 kWh	9,079 °C	7,411 °C	10,09	3,0	9,08 C°	139,1	40 169		9,08 °C	139,0 kWh	40 151	9,074 °C	139,0 kWh	40 146	9,074 °C	139,0 kWh	40 146	9,073 °C	139,0 kWh	40 137	377 m	2 699,553 °C	7,161 °C	3,00 λ	3,00 λ	3,00 λ	3,00 λ
		378 m	40 308	139,2 kWh	9,089 °C	7,416 °C	10,09	3,0	9,09 C°	139,2	40 308		9,09 °C	139,2 kWh	40 290	9,085 °C	139,1 kWh	40 285	9,085 °C	139,1 kWh	40 285	9,083 °C	139,1 kWh	40 276	378 m	2 708,641 °C	7,166 °C	3,00 λ	3,00 λ	3,00 λ	3,00 λ
		379 m	40 448	139,4 kWh	9,099 °C	7,421 °C	10,09	3,0	9,10 C°	139,4	40 448		9,10 °C	139,3 kWh	40 429	9,095 °C	139,3 kWh	40 424	9,095 °C	139,3 kWh	40 424	9,093 °C	139,3 kWh	40 415	379 m	2 717,740 °C	7,171 °C	3,00 λ	3,00 λ	3,00 λ	3,00 λ
		380 m	40 587	139,5 kWh	9,109 °C	7,426 °C	10,09	3,0	9,11 C°	139,5	40 587		9,11 °C	139,5 kWh	40 569	9,105 °C	139,5 kWh	40 564	9,105 °C	139,5 kWh	40 564	9,103 °C	139,4 kWh	40 554	380 m	2 726,849 °C	7,176 °C	3,00 λ	3,00 λ	3,00 λ	3,00 λ
		381 m	40 727	139,7 kWh	9,119 °C	7,431 °C	10,09	3,0	9,12 C°	139,7	40 727		9,12 °C	139,6 kWh	40 708	9,115 °C	139,6 kWh	40 703	9,115 °C	139,6 kWh	40 703	9,113 °C	139,6 kWh	40 694	381 m	2 735,968 °C	7,181 °C	3,00 λ	3,00 λ	3,00 λ	3,00 λ
		382 m	40 867	139,8 kWh	9,129 °C	7,436 °C	10,09	3,0	9,13 C°	139,8	40 867		9,13 °C	139,8 kWh	40 848	9,125 °C	139,8 kWh	40 843	9,125 °C	139,8 kWh	40 843	9,123 °C	139,7 kWh	40 834	382 m	2 745,097 °C	7,186 °C	3,00 λ	3,00 λ	3,00 λ	3,00 λ
		383 m	41 007	140,0 kWh	9,139 °C	7,441 °C	10,09	3,0	9,14 C°	140,0	41 007		9,14 °C	139,9 kWh	40 988	9,135 °C	139,9 kWh	40 983	9,135 °C	139,9 kWh	40 983	9,133 °C	139,9 kWh	40 974	383 m	2 754,237 °C	7,191 °C	3,00 λ	3,00 λ	3,00 λ	3,00 λ
		384 m	41 147	140,1 kWh	9,149 °C	7,446 °C	10,09	3,0	9,15 C°	140,1	41 147		9,15 °C	140,1 kWh	41 128	9,145 °C	140,1 kWh	41 123	9,145 °C	140,1 kWh	41 123	9,143 °C	140,0 kWh	41 114	384 m	2 763,386 °C	7,196 °C	3,00 λ	3,00 λ	3,00 λ	3,00 λ
		385 m	41 287	140,3 kWh	9,159 °C	7,451 °C	10,09	3,0	9,16 C°	140,3	41 287		9,16 °C	140,2 kWh	41 268	9,155 °C	140,2 kWh	41 263	9,155 °C	140,2 kWh	41 263	9,153 °C	140,2 kWh	41 254	385 m	2 772,545 °C	7,201 °C	3,00 λ	3,00 λ	3,00 λ	3,00 λ
		386 m	41 428	140,4 kWh	9,169 °C	7,456 °C	10,09	3,0	9,17 C°	140,4	41 428		9,17 °C	140,4 kWh	41 409	9,165 °C	140,4 kWh	41 404	9,165 °C	140,4 kWh	41 404	9,164 °C	140,4 kWh	41 394	386 m	2 781,715 °C	7,207 °C	3,00 λ	3,00 λ	3,00 λ	3,00 λ
		387 m	41 568	140,6 kWh	9,180 °C	7,461 °C	10,09	3,0	9,18 C°	140,6	41 568		9,18 °C	140,6 kWh	41 549	9,175 °C	140,5 kWh	41 544	9,175 °C	140,5 kWh	41 544	9,174 °C	140,5 kWh	41 535	387 m	2 790,894 °C	7,212 °C	3,00 λ	3,00 λ	3,00 λ	3,00 λ
		388 m	41 709	140,8 kWh	9,190 °C	7,466 °C	10,09	3,0	9,19 C°	140,8	41 709		9,19 °C	140,7 kWh	41 690	9,185 °C	140,7 kWh	41 685	9,185 °C	140,7 kWh	41 685	9,184 °C	140,7 kWh	41 675	388 m	2 800,084 °C	7,217 °C	3,00 λ	3,00 λ	3,00 λ	3,00 λ
		389 m	41 850	140,9 kWh	9,200 °C	7,471 °C	10,09	3,0	9,20 C°	140,9	41 850		9,20 °C	140,9 kWh	41 831	9,196 °C	140,8 kWh	41 826	9,196 °C	140,8 kWh	41 826	9,194 °C	140,8 kWh	41 816	389 m	2 809,284 °C	7,222 °C	3,00 λ	3,00 λ	3,00 λ	3,00 λ
		390 m	41 991	141,1 kWh	9,210 °C	7,476 °C	10,09	3,0	9,21 C°	141,1	41 991		9,21 °C	141,0 kWh	41 972	9,206 °C	141,0 kWh	41 967	9,206 °C	141,0 kWh	41 967	9,204 °C	141,0 kWh	41 957	390 m	2 818,494 °C	7,227 °C	3,00 λ	3,00 λ	3,00 λ	3,00 λ
		391 m	42 132	141,2 kWh	9,220 °C	7,481 °C	10,09	3,0	9,22 C°	141,2	42 132		9,22 °C	141,2 kWh	42 113	9,216 °C	141,2 kWh	42 108	9,216 °C	141,2 kWh	42 108	9,214 °C	141,1 kWh	42 098	391 m	2 827,714 °C	7,232 °C	3,00 λ	3,00 λ	3,00 λ	3,00 λ
		392 m	42 274	141,4 kWh	9,230 °C	7,486 °C	10,09	3,0	9,23 C°	141,4	42 274		9,23 °C	141,3 kWh	42 254	9,226 °C	141,3 kWh	42 249	9,226 °C	141,3 kWh	42 249	9,224 °C	141,3 kWh	42 240	392 m	2 836,944 °C	7,237 °C	3,00 λ	3,00 λ	3,00 λ	3,00 λ
		393 m	42 415	141,5 kWh	9,240 °C	7,491 °C	10,09	3,0	9,24 C°	141,5	42 415		9,24 °C	141,5 kWh	42 396	9,236 °C	141,5 kWh	42 391	9,236 °C	141,5 kWh	42 391	9,234 °C	141,4 kWh	42 381	393 m	2 846,184 °C	7,242 °C	3,00 λ	3,00 λ	3,00 λ	3,00 λ
		394 m	42 557	141,7 kWh	9,250 °C	7,497 °C	10,09	3,0	9,25 C°	141,7	42 557		9,25 °C	141,6 kWh	42 537	9,246 °C	141,6 kWh	42 532	9,246 °C	141,6 kWh	42 532	9,244 °C	141,6 kWh	42 523	394 m	2 855,434 °C	7,247 °C	3,00 λ	3,00 λ	3,00 λ	3,00 λ
		395 m	42 699	141,8 kWh	9,260 °C	7,502 °C	10,09	3,0	9,26 C°	141,8	42 699		9,26 °C	141,8 kWh	42 679	9,256 °C	141,8 kWh	42 674	9,256 °C	141,8 kWh	42 674	9,254 °C	141,7 kWh	42 664	395 m	2 864,694 °C	7,252 °C	3,00 λ	3,00 λ	3,00 λ	3,00 λ
		396 m	42 841	142,0 kWh	9,270 °C	7,507 °C	10,09	3,0	9,27 C°	142,0	42 841		9,27 °C	141,9 kWh	42 821	9,266 °C	141,9 kWh	42 816	9,266 °C	141,9 kWh	42 816	9,265 °C	141,9 kWh	42 806	396 m	2 873,965 °C	7,257 °C	3,00 λ	3,00 λ	3,00 λ	3,00 λ
		397 m	42 983	142,1 kWh	9,281 °C	7,512 °C	10,09	3,0	9,28 C°	142,1	42 983		9,28 °C	142,1 kWh	42 963	9,276 °C	142,1 kWh	42 958	9,276 °C	142,1 kWh	42 958	9,275 °C	142,1 kWh	42 948	397 m	2 883,245 °C	7,263 °C	3,00 λ	3,00 λ	3,00 λ	3,00 λ
		398 m	43 125	142,3 kWh	9,291 °C	7,517 °C	10,09	3,0	9,29 C°	142,3	43 125		9,29 °C	142,3 kWh	43 105	9,286 °C	142,2 kWh	43 100	9,286 °C	142,2 kWh	43 100	9,285 °C	142,2 kWh	43 091	398 m	2 892,536 °C	7,268 °C	3,00 λ	3,00 λ	3,00 λ	3,00 λ
		399 m	43 268	142,5 kWh	9,301 °C	7,522 °C	10,09	3,0	9,30 C°	142,5	43 268		9,30 °C	142,4 kWh	43 248	9,296 °C	142,4 kWh	43 243	9,296 °C	142,4 kWh	43 243	9,295 °C	142,4 kWh	43 233	399 m	2 901,837 °C	7,273 °C	3,00 λ	3,00 λ	3,00 λ	3,00 λ
10		400 m	43 410	142,6 kWh	9,311 °C	7,527 °C	10,09	3,0	9,31 C°	142,6	43 410		9,31 °C	142,6 kWh	43 390	9,307 °C	142,5 kWh	43 385	9,307 °C	142,5 kWh	43 385	9,305 °C	142,5 kWh	43 375	400 m	2 911,148 °C	7,278 °C	3,00 λ	3,00 λ	3,00 λ	3,00 λ
		410 m	44 852	144,2 kWh	9,412 °C	7,577 °C	100,93	3,0	9,41 C°	144,2	44 852		9,41 °C	144,1 kWh	44 831	9,408 °C	144,1 kWh	44 826	9,408 °C	144,1 kWh	44 826	9,406 °C	144,1 kWh	44 816	410 m	3 005,265 °C	7,330 °C	3,00 λ	3,00 λ	3,00 λ	3,00 λ
		420 m	46 309	145,7 kWh	9,513 °C	7,628 °C	100,93	3,0	9,51 C°	145,7	46 309		9,51 °C	145,7 kWh	46 288	9,508 °C	145,6 kWh	46 283	9,508 °C	145,6 kWh	46 283	9,507 °C	145,6 kWh	46 272	420 m	3 100,391 °C	7,382 °C	3,00 λ	3,00 λ	3,00 λ	3,00 λ
		430 m	47 781	147,2 kWh	9,614 °C	7,678 °C	100,93	3,0	9,61 C°	147,2	47 781		9,61 °C	147,2 kWh	47 760	9,609 °C	147,2 kWh	47 755	9,609 °C	147,2 kWh	47 755	9,608 °C	147,2 kWh	47 744	430 m	3 196,527 °C	7,434 °C	3,00 λ	3,00 λ	3,00 λ	3,00 λ
		440 m	49 269	148,8 kWh	9,715 °C	7,729 °C	100,93	3,0	9,71 C°	148,8	49 269		9,71 °C	148,7 kWh	49 247	9,710 °C	148,7 kWh	49 242	9,710 °C	148,7 kWh	49 242	9,709 °C	148,7 kWh	49 231	440 m	3 293,673 °C	7,486 °C	3,00 λ	3,00 λ	3,00 λ	3,00 λ
		450 m	50 773	150,3 kWh	9,815 °C	7,779 °C	100,93	3,0	9,82 C°	150,3	50 773		9,81 °C	150,3 kWh	50 750	9,811 °C	150,3 kWh	50 745	9,811 °C	150,3 kWh	50 745	9,810 °C	150,3 kWh	50 733	450 m	3 391,827 °C	7,537 °C	3,00 λ	3,00 λ	3,00 λ	3,00 λ
		460 m	52 292	151,9 kWh	9,916 °C	7,830 °C	100,93	3,0	9,92 C°	151,9	52 292		9,91 °C	151,8 kWh	52 269	9,912 °C	151,8 kWh	52 263	9,912 °C	151,8 kWh	52 263	9,910 °C	151,8 kWh	52 251	460 m	3 490,991 °C	7,589 °C	3,00 λ	3,00 λ	3,00 λ	3,00 λ
		470 m	53 826	153,4 kWh	10,017 °C	7,880 °C	100,93	3,0	10,02 C°	153,4	53 826		10,01 °C	153,4 kWh	53 802	10,013 °C	153,4 kWh	53 797	10,013 °C	153,4 kWh	53 797	10,011 °C	153,3 kWh	53 785	470 m	3 591,164 °C	7,641 °C	3,00 λ	3,00 λ	3,00 λ	3,00 λ
		480 m	55 376	155,0 kWh	10,118 °C	7,931 °C	100,93	3,0	10,12 C°	155,0	55 376		10,11 °C	154,9 kWh	55 352	10,114 °C	154,9 kWh	55 346	10,114 °C	154,9 kWh	55 346	10,112 °C	154,9 kWh	55 334	480 m	3 692,346 °C	7,692 °C	3,00 λ	3,00 λ	3,00 λ	3,00 λ
		490 m	56 941	156,5 kWh	10,219 °C	7,981 °C	100,93	3,0	10,22 C°	156,5	56 941		10,22 °C	156,5 kWh	56 916	10,215 °C	156,5 kWh	56 910	10,215 °C	156,5 kWh	56 910	10,213 °C	156,4 kWh	56 898	490 m	3 794,538 °C	7,744 °C	3,00 λ	3,00 λ	3,00 λ	3,00 λ
		500 m	58 522	158,1 kWh	10,320 °C	8,031 °C	100,93	3,0	10,32 C°	158,1	58 522		10,32 °C	158,0 kWh	58 497	10,316 °C	158,0 kWh	58 490	10,316 °C	158,0 kWh	58 490	10,314 °C	158,0 kWh	58 478	500 m	3 897,739 °C	7,795 °C	3,00 λ	3,00 λ	3,00 λ	3,00 λ
		510 m	60 118	159,6 kWh	10,421 °C	8,082 °C	100,93	3,0	10,42 C°	159,6	60 118		10,42 °C	159,6 kWh	60 092	10,417 °C	159,6 kWh	60 086	10,417 °C	159,6 kWh	60 086	10,415 °C	159,5 kWh	60 073	510 m	4 001,950 °C	7,847 °C	3,00 λ	3,00 λ	3,00 λ	3,00 λ
		520 m	61 729	161,2 kWh	10,522 °C	8,132 °C	100,93	3,0	10,52 C°	161,2	61 729		10,52 °C	161,1 kWh	61 703	10,518 °C	161,1 kWh	61 697	10,518 °C	161,1 kWh	61 697	10,516 °C	161,1 kWh	61 684	520 m	4 107,169 °C	7,898 °C	3,00 λ	3,00 λ	3,00 λ	3,00 λ
		530 m	63 357	162,7 kWh	10,623 °C	8,183 °C	100,93	3,0	10,62 C°	162,7	63 357		10,62 °C	162,7 kWh	63 330	10,619 °C	162,6 kWh	63 323	10,619 °C	162,6 kWh	63 323	10,617 °C	162,6 kWh	63 310	530 m	4 213,398 °C	7,950 °C	3,00 λ	3,00 λ	3,00 λ	3,00 λ
		540 m	64 999	164,3 kWh	10,724 °C	8,233 °C	100,93	3,0	10,72 C°	164,3	64 999		10,72 °C	164,2 kWh	64 972	10,720 °C	164,2 kWh	64 965	10,720 °C	164,2 kWh	64 965	10,718 °C	164,2 kWh	64 952	540 m	4 320,636 °C	8,001 °C	3,00 λ	3,00 λ	3,00 λ	3,00 λ
		550 m	66 657	165,8 kWh	10,825 °C	8,284 °C	100,93	3,0	10,82 C°	165,8	66 657		10,82 °C	165,7 kWh	66 629	10,821 °C	165,7 kWh	66 623	10,821 °C	165,7 kWh	66 623	10,819 °C	165,7 kWh	66 609	550 m	4 428,884 °C	8,053 °C	3,00 λ	3,00 λ	3,00 λ	3,00 λ
		560 m	68 331	167,3 kWh	10,926 °C	8,334 °C	100,93	3,0	10,93 C°	167,3	68 331		10,92 °C	167,3 kWh	68 302	10,921 °C	167,3 kWh	68 295	10,921 °C	167,3 kWh	68 295	10,920 °C	167,3 kWh	68 281	560 m	4 538,141 °C	8,104 °C	3,00 λ	3,00 λ	3,00 λ	3,00 λ
		570 m	70 019	168,9 kWh	11,027 °C	8,385 °C	100,93	3,0	11,03 C°	168,9	70 019		11,02 °C	168,8 kWh	69 991	11,022 °C	168,8 kWh	69 984	11,022 °C	168,8 kWh	69 984	11,021 °C	168,8 kWh	69 969	570 m	4 648,407 °C	8,155 °C	3,00 λ	3,00 λ	3,00 λ	3,00 λ
		580 m	71 724	170,4 kWh	11,128 °C	8,435 °C	100,93	3,0	11,13 C°	170,4	71 724		11,12 °C	170,4 kWh	71 695	11,123 °C	170,4 kWh	71 687	11,123 °C	170,4 kWh	71 687	11,122 °C	170,3 kWh	71 673	580 m	4 759,682 °C	8,206 °C	3,00 λ	3,00 λ	3,00 λ	3,00 λ
		590 m	73 444	172,0 kWh	11,228 °C	8,486 °C	100,93	3,0	11,23 C°	172,0	73 444		11,23 °C	171,9 kWh	73 414	11,224 °C	171,9 kWh	73 407	11,224 °C	171,9 kWh	73 407	11,223 °C	171,9 kWh	73 392	590 m	4 871,967 °C	8,258 °C	3,00 λ	3,00 λ	3,00 λ	3,00 λ
		600 m	75 179	173,5 kWh	11,329 °C	8,536 °C	100,93	3,0	11,33 C°	173,5	75 179		11,33 °C	173,5 kWh	75 149	11,325 °C	173,5 kWh	75 141	11,325 °C	173,5 kWh	75 141	11,323 °C	173,4 kWh	75 126	600 m	4 985,261 °C	8,309 °C	3,00 λ	3,00 λ	3,00 λ	3,00 λ
		610 m	76 930	175,1 kWh	11,430 °C	8,587 °C	100,93	3,0	11,43 C°	175,1	76 930		11,43 °C	175,0 kWh	76 899	11,426 °C	175,0 kWh	76 891	11,426 °C	175,0 kWh	76 891	11,424 °C	175,0 kWh	76 876	610 m	5 099,565 °C	8,360 °C	3,00 λ	3,00 λ	3,00 λ	3,00 λ
		620 m	78 696	176,6 kWh	11,531 °C	8,637 °C	100,93	3,0	11,53 C°	176,6	78 696		11,53 °C	176,6 kWh	78 665	11,527 °C	176,6 kWh	78 657	11,527 °C	176,6 kWh	78 657	11,525 °C	176,5 kWh	78 641	620 m	5 214,877 °C	8,411 °C	3,00 λ	3,00 λ	3,00 λ	3,00 λ
		630 m	80 478	178,2 kWh	11,632 °C	8,687 °C	100,93	3,0	11,63 C°	178,2	80 478		11,63 °C	178,1 kWh	80 446	11,628 °C	178,1 kWh	80 438	11,628 °C	178,1 kWh	80 438	11,626 °C	178,1 kWh	80 422	630 m	5 331,199 °C	8,462 °C	3,00 λ	3,00 λ	3,00 λ	3,00 λ
		640 m	82 275	179,7 kWh	11,733 °C	8,738 °C	100,93	3,0	11,73 C°	179,7	82 275		11,73 °C	179,7 kWh	82 242	11,729 °C	179,6 kWh	82 234	11,729 °C	179,6 kWh	82 234	11,727 °C	179,6 kWh	82 218	640 m	5 448,530 °C	8,513 °C	3,00 λ	3,00 λ	3,00 λ	3,00 λ
		650 m	84 087	181,3 kWh	11,834 °C	8,788 °C	100,93	3,0	11,83 C°	181,3	84 087		11,83 °C	181,2 kWh	84 055	11,830 °C	181,2 kWh	84 046	11,830 °C	181,2 kWh	84 046	11,828 °C	181,2 kWh	84 030	650 m	5 566,871 °C	8,564 °C	3,00 λ	3,00 λ	3,00 λ	3,00 λ
		660 m	85 915	182,8 kWh	11,935 °C	8,839 °C	100,93	3,0	11,93 C°	182,8	85 915		11,93 °C	182,8 kWh	85 882	11,931 °C	182,7 kWh	85 874	11,931 °C	182,7 kWh	85 874	11,929 °C	182,7 kWh	85 857	660 m	5 686,221 °C	8,615 °C	3,00 λ	3,00 λ	3,00 λ	3,00 λ
		670 m	87 759	184,4 kWh	12,036 °C	8,889 °C	100,93	3,0	12,04 C°	184,4	87 759		12,03 °C	184,3 kWh	87 725	12,032 °C	184,3 kWh	87 717	12,032 °C	184,3 kWh	87 717	12,030 °C	184,3 kWh	87 700	670 m	5 806,580 °C	8,667 °C	3,00 λ	3,00 λ	3,00 λ	3,00 λ
		680 m	89 618	185,9 kWh	12,137 °C	8,940 °C	100,93	3,0	12,14 C°	185,9	89 618		12,13 °C	185,8 kWh	89 584	12,133 °C	185,8 kWh	89 575	12,133 °C	185,8 kWh	89 575	12,131 °C	185,8 kWh	89 558	680 m	5 927,949 °C	8,718 °C	3,00 λ	3,00 λ	3,00 λ	3,00 λ
		690 m	91 492	187,4 kWh	12,238 °C	8,990 °C	100,93	3,0	12,24 C°	187,4	91 492		12,23 °C	187,4 kWh	91 457	12,234 °C	187,4 kWh	91 449	12,234 °C	187,4 kWh	91 449	12,232 °C	187,4 kWh	91 431	690 m	6 050,326 °C	8,769 °C	3,00 λ	3,00 λ	3,00 λ	3,00 λ
		700 m	93 382	189,0 kWh	12,339 °C	9,041 °C	100,93	3,0	12,34 C°	189,0	93 382		12,34 °C	188,9 kWh	93 347	12,334 °C	188,9 kWh	93 338	12,334 °C	188,9 kWh	93 338	12,333 °C	188,9 kWh	93 320	700 m	6 173,714 °C	8,820 °C	3,00 λ	3,00 λ	3,00 λ	3,00 λ
		710 m	95 288	190,5 kWh	12,440 °C	9,091 °C	100,93	3,0	12,44 C°	190,5	95 288		12,44 °C	190,5 kWh	95 252	12,435 °C	190,5 kWh	95 243	12,435 °C	190,5 kWh	95 243	12,434 °C	190,4 kWh	95 225	710 m	6 298,110 °C	8,871 °C	3,00 λ	3,00 λ	3,00 λ	3,00 λ
		720 m	97 208	192,1 kWh	12,541 °C	9,142 °C	100,93	3,0	12,54 C°	192,1	97 208		12,54 °C	192,0 kWh	97 172	12,536 °C	192,0 kWh	97 163	12,536 °C	192,0 kWh	97 163	12,535 °C	192,0 kWh	97 145	720 m	6 423,516 °C	8,922 °C	3,00 λ	3,00 λ	3,00 λ	3,00 λ
		730 m	99 145	193,6 kWh	12,642 °C	9,192 °C	100,93	3,0	12,64 C°	193,6	99 145		12,64 °C	193,6 kWh	99 108	12,637 °C	193,6 kWh	99 099	12,637 °C	193,6 kWh	99 099	12,636 °C	193,5 kWh	99 080	730 m	6 549,931 °C	8,973 °C	3,00 λ	3,00 λ	3,00 λ	3,00 λ
		740 m	101 096	195,2 kWh	12,742 °C	9,243 °C	100,93	3,0	12,74 C°	195,2	101 096		12,74 °C	195,1 kWh	101 059	12,738 °C	195,1 kWh	101 050	12,738 °C	195,1 kWh	101 050	12,737 °C	195,1 kWh	101 031	740 m	6 677,355 °C	9,023 °C	3,00 λ	3,00 λ	3,00 λ	3,00 λ
		750 m	103 064	196,7 kWh	12,843 °C	9,293 °C	100,93	3,0	12,84 C°	196,7	103 064		12,84 °C	196,7 kWh	103 026	12,839 °C	196,7 kWh	103 016	12,839 °C	196,7 kWh	103 016	12,837 °C	196,6 kWh	102 997	750 m	6 805,789 °C	9,074 °C	3,00 λ	3,00 λ	3,00 λ	3,00 λ
		760 m	105 046	198,3 kWh	12,944 °C	9,344 °C	100,93	3,0	12,94 C°	198,3	105 046		12,94 °C	198,2 kWh	105 008	12,940 °C	198,2 kWh	104 998	12,940 °C	198,2 kWh	104 998	12,938 °C	198,2 kWh	104 979	760 m	6 935,232 °C	9,125 °C	3,00 λ	3,00 λ	3,00 λ	3,00 λ
		770 m	107 044	199,8 kWh	13,045 °C	9,394 °C	100,93	3,0	13,05 C°	199,8	107 044		13,04 °C	199,8 kWh	107 005	13,041 °C	199,7 kWh	106 996	13,041 °C	199,7 kWh	106 996	13,039 °C	199,7 kWh	106 976	770 m	7 065,684 °C	9,176 °C	3,00 λ	3,00 λ	3,00 λ	3,00 λ
		780 m	109 058	201,4 kWh	13,146 °C	9,444 °C	100,93	3,0	13,15 C°	201,4	109 058		13,14 °C	201,3 kWh	109 018	13,142 °C	201,3 kWh	109 009	13,142 °C	201,3 kWh	109 009	13,140 °C	201,3 kWh	108 989	780 m	7 197,145 °C	9,227 °C	3,00 λ	3,00 λ	3,00 λ	3,00 λ
		790 m	111 087	202,9 kWh	13,247 °C	9,495 °C	100,93	3,0	13,25 C°	202,9	111 087		13,24 °C	202,9 kWh	111 047	13,243 °C	202,8 kWh	111 037	13,243 °C	202,8 kWh	111 037	13,241 °C	202,8 kWh	111 017	790 m	7 329,616 °C	9,278 °C	3,00 λ	3,00 λ	3,00 λ	3,00 λ
		800 m	113 131	204,4 kWh	13,348 °C	9,545 °C	100,93	3,0	13,35 C°	204,4	113 131		13,34 °C	204,4 kWh	113 091	13,344 °C	204,4 kWh	113 081	13,344 °C	204,4 kWh	113 081	13,342 °C	204,4 kWh	113 060	800 m	7 463,096 °C	9,329 °C	3,00 λ	3,00 λ	3,00 λ	3,00 λ
		810 m	115 191	206,0 kWh	13,449 °C	9,596 °C	100,93	3,0	13,45 C°	206,0	115 191		13,45 °C	205,9 kWh	115 150	13,445 °C	205,9 kWh	115 140	13,445 °C	205,9 kWh	115 140	13,443 °C	205,9 kWh	115 120	810 m	7 597,586 °C	9,380 °C	3,00 λ	3,00 λ	3,00 λ	3,00 λ
		820 m	117 267	207,5 kWh	13,550 °C	9,646 °C	100,93	3,0	13,55 C°	207,5	117 267		13,55 °C	207,5 kWh	117 225	13,546 °C	207,5 kWh	117 215	13,546 °C	207,5 kWh	117 215	13,544 °C	207,5 kWh	117 194	820 m	7 733,084 °C	9,431 °C	3,00 λ	3,00 λ	3,00 λ	3,00 λ
		830 m	119 358	209,1 kWh	13,651 °C	9,697 °C	100,93	3,0	13,65 C°	209,1	119 358		13,65 °C	209,0 kWh	119 316	13,647 °C	209,0 kWh	119 305	13,647 °C	209,0 kWh	119 305	13,645 °C	209,0 kWh	119 284	830 m	7 869,593 °C	9,481 °C	3,00 λ	3,00 λ	3,00 λ	3,00 λ
		840 m	121 464	210,6 kWh	13,752 °C	9,747 °C	100,93	3,0	13,75 C°	210,6	121 464		13,75 °C	210,6 kWh	121 421	13,748 °C	210,6 kWh	121 411	13,748 °C	210,6 kWh	121 411	13,746 °C	210,5 kWh	121 389	840 m	8 007,110 °C	9,532 °C	3,00 λ	3,00 λ	3,00 λ	3,00 λ
		850 m	123 586	212,2 kWh	13,853 °C	9,798 °C	100,93	3,0	13,85 C°	212,2	123 586		13,85 °C	212,1 kWh	123 543	13,848 °C	212,1 kWh	123 532	13,848 °C	212,1 kWh	123 532	13,847 °C	212,1 kWh	123 510	850 m	8 145,637 °C	9,583 °C	3,00 λ	3,00 λ	3,00 λ	3,00 λ
		860 m	125 723	213,7 kWh	13,954 °C	9,848 °C	100,93	3,0	13,95 C°	213,7	125 723		13,95 °C	213,7 kWh	125 679	13,949 °C	213,7 kWh	125 668	13,949 °C	213,7 kWh	125 668	13,948 °C	213,6 kWh	125 647	860 m	8 285,172 °C	9,634 °C	3,00 λ	3,00 λ	3,00 λ	3,00 λ
		870 m	127 876	215,3 kWh	14,055 °C	9,899 °C	100,93	3,0	14,05 C°	215,3	127 876		14,05 °C	215,2 kWh	127 832	14,050 °C	215,2 kWh	127 821	14,050 °C	215,2 kWh	127 821	14,049 °C	215,2 kWh	127 798	870 m	8 425,718 °C	9,685 °C	3,00 λ	3,00 λ	3,00 λ	3,00 λ
		880 m	130 044	216,8 kWh	14,155 °C	9,949 °C	100,93	3,0	14,16 C°	216,8	130 044		14,15 °C	216,8 kWh	129 999	14,151 °C	216,8 kWh	129 988	14,151 °C	216,8 kWh	129 988	14,150 °C	216,7 kWh	129 966	880 m	8 567,272 °C	9,736 °C	3,00 λ	3,00 λ	3,00 λ	3,00 λ
		890 m	132 228	218,4 kWh	14,256 °C	10,000 °C	100,93	3,0	14,26 C°	218,4	132 228		14,25 °C	218,3 kWh	132 182	14,252 °C	218,3 kWh	132 171	14,252 °C	218,3 kWh	132 171	14,250 °C	218,3 kWh	132 148	890 m	8 709,836 °C	9,786 °C	3,00 λ	3,00 λ	3,00 λ	3,00 λ
		900 m	134 427	219,9 kWh	14,357 °C	10,050 °C	100,93	3,0	14,36 C°	219,9	134 427		14,35 °C	219,9 kWh	134 381	14,353 °C	219,8 kWh	134 369	14,353 °C	219,8 kWh	134 369	14,351 °C	219,8 kWh	134 347	900 m	8 853,409 °C	9,837 °C	3,00 λ	3,00 λ	3,00 λ	3,00 λ
		910 m	136 641	221,5 kWh	14,458 °C	10,101 °C	100,93	3,0	14,46 C°	221,5	136 641		14,45 °C	221,4 kWh	136 595	14,454 °C	221,4 kWh	136 583	14,454 °C	221,4 kWh	136 583	14,452 °C	221,4 kWh	136 560	910 m	8 997,992 °C	9,888 °C	3,00 λ	3,00 λ	3,00 λ	3,00 λ
		920 m	138 871	223,0 kWh	14,559 °C	10,151 °C	100,93	3,0	14,56 C°	223,0	138 871		14,56 °C	222,9 kWh	138 824	14,555 °C	222,9 kWh	138 813	14,555 °C	222,9 kWh	138 813	14,553 °C	222,9 kWh	138 789	920 m	9 143,584 °C	9,939 °C	3,00 λ	3,00 λ	3,00 λ	3,00 λ
		930 m	141 117	224,5 kWh	14,660 °C	10,201 °C	100,93	3,0	14,66 C°	224,5	141 117		14,66 °C	224,5 kWh	141 069	14,656 °C	224,5 kWh	141 057	14,656 °C	224,5 kWh	141 057	14,654 °C	224,5 kWh	141 034	930 m	9 290,185 °C	9,989 °C	3,00 λ	3,00 λ	3,00 λ	3,00 λ
		940 m	143 378	226,1 kWh	14,761 °C	10,252 °C	100,93	3,0	14,76 C°	226,1	143 378		14,76 °C	226,0 kWh	143 330	14,757 °C	226,0 kWh	143 318	14,757 °C	226,0 kWh	143 318	14,755 °C	226,0 kWh	143 294	940 m	9 437,795 °C	10,040 °C	3,00 λ	3,00 λ	3,00 λ	3,00 λ
		950 m	145 654	227,6 kWh	14,862 °C	10,302 °C	100,93	3,0	14,86 C°	227,6	145 654		14,86 °C	227,6 kWh	145 606	14,858 °C	227,6 kWh	145 593	14,858 °C	227,6 kWh	145 593	14,856 °C	227,5 kWh	145 569	950 m	9 586,415 °C	10,091 °C	3,00 λ	3,00 λ	3,00 λ	3,00 λ
		960 m	147 946	229,2 kWh	14,963 °C	10,353 °C	100,93	3,0	14,96 C°	229,2	147 946		14,96 °C	229,1 kWh	147 897	14,959 °C	229,1 kWh	147 885	14,959 °C	229,1 kWh	147 885	14,957 °C	229,1 kWh	147 860	960 m	9 736,044 °C	10,142 °C	3,00 λ	3,00 λ	3,00 λ	3,00 λ
		970 m	150 253	230,7 kWh	15,064 °C	10,403 °C	100,93	3,0	15,06 C°	230,7	150 253		15,06 °C	230,7 kWh	150 204	15,060 °C	230,7 kWh	150 191	15,060 °C	230,7 kWh	150 191	15,058 °C	230,6 kWh	150 167	970 m	9 886,682 °C	10,192 °C	3,00 λ	3,00 λ	3,00 λ	3,00 λ
		980 m	152 576	232,3 kWh	15,165 °C	10,454 °C	100,93	3,0	15,16 C°	232,3	152 576		15,16 °C	232,2 kWh	152 526	15,161 °C	232,2 kWh	152 513	15,161 °C	232,2 kWh	152 513	15,159 °C	232,2 kWh	152 488	980 m	10 038,330 °C	10,243 °C	3,00 λ	3,00 λ	3,00 λ	3,00 λ
		990 m	154 914	233,8 kWh	15,266 °C	10,504 °C	100,93	3,0	15,27 C°	233,8	154 914		15,26 °C	233,8 kWh	154 864	15,261 °C	233,8 kWh	154 851	15,261 °C	233,8 kWh	154 851	15,260 °C	233,7 kWh	154 826	990 m	10 190,987 °C	10,294 °C	3,00 λ	3,00 λ	3,00 λ	3,00 λ
		1000 m	157 268	235,4 kWh	15,367 °C	10,555 °C	100,93	3,0	15,37 C°	235,4	157 268		15,36 °C	235,3 kWh	157 217	15,362 °C	235,3 kWh	157 204	15,362 °C	235,3 kWh	157 204	15,361 °C	235,3 kWh	157 179	1 000 m	10 344,653 °C	10,345 °C	3,00 λ	3,00 λ	3,00 λ	3,00 λ
		1010 m	159 637	236,9 kWh	15,468 °C	10,605 °C	100,93	3,0	15,47 C°	236,9	159 637		15,46 °C	236,9 kWh	159 585	15,463 °C	236,8 kWh	159 573	15,463 °C	236,8 kWh	159 573	15,462 °C	236,8 kWh	159 547	1 010 m	10 499,328 °C	10,395 °C	3,00 λ	3,00 λ	3,00 λ	3,00 λ
		1020 m	162 021	238,5 kWh	15,568 °C	10,656 °C	100,93	3,0	15,57 C°	238,5	162 021		15,57 °C	238,4 kWh	161 969	15,564 °C	238,4 kWh	161 956	15,564 °C	238,4 kWh	161 956	15,563 °C	238,4 kWh	161 930	1 020 m	10 655,013 °C	10,446 °C	3,00 λ	3,00 λ	3,00 λ	3,00 λ
		1030 m	164 421	240,0 kWh	15,669 °C	10,706 °C	100,93	3,0	15,67 C°	240,0	164 421		15,67 °C	240,0 kWh	164 369	15,665 °C	239,9 kWh	164 356	15,665 °C	239,9 kWh	164 356	15,663 °C	239,9 kWh	164 330	1 030 m	10 811,707 °C	10,497 °C	3,00 λ	3,00 λ	3,00 λ	3,00 λ
		1040 m	166 837	241,6 kWh	15,770 °C	10,757 °C	100,93	3,0	15,77 C°	241,6	166 837		15,77 °C	241,5 kWh	166 784	15,766 °C	241,5 kWh	166 771	15,766 °C	241,5 kWh	166 771	15,764 °C	241,5 kWh	166 744	1 040 m	10 969,411 °C	10,548 °C	3,00 λ	3,00 λ	3,00 λ	3,00 λ
		1050 m	169 268	243,1 kWh	15,871 °C	10,807 °C	100,93	3,0	15,87 C°	243,1	169 268		15,87 °C	243,0 kWh	169 214	15,867 °C	243,0 kWh	169 201	15,867 °C	243,0 kWh	169 201	15,865 °C	243,0 kWh	169 174	1 050 m	11 128,123 °C	10,598 °C	3,00 λ	3,00 λ	3,00 λ	3,00 λ
		1060 m	171 714	244,6 kWh	15,972 °C	10,858 °C	100,93	3,0	15,97 C°	244,6	171 714		15,97 °C	244,6 kWh	171 660	15,968 °C	244,6 kWh	171 647	15,968 °C	244,6 kWh	171 647	15,966 °C	244,6 kWh	171 620	1 060 m	11 287,845 °C	10,649 °C	3,00 λ	3,00 λ	3,00 λ	3,00 λ
		1070 m	174 176	246,2 kWh	16,073 °C	10,908 °C	100,93	3,0	16,07 C°	246,2	174 176		16,07 °C	246,1 kWh	174 122	16,069 °C	246,1 kWh	174 108	16,069 °C	246,1 kWh	174 108	16,067 °C	246,1 kWh	174 081	1 070 m	11 448,577 °C	10,700 °C	3,00 λ	3,00 λ	3,00 λ	3,00 λ
		1080 m	176 654	247,7 kWh	16,174 °C	10,958 °C	100,93	3,0	16,17 C°	247,7	176 654		16,17 °C	247,7 kWh	176 599	16,170 °C	247,7 kWh	176 585	16,170 °C	247,7 kWh	176 585	16,168 °C	247,6 kWh	176 557	1 080 m	11 610,317 °C	10,750 °C	3,00 λ	3,00 λ	3,00 λ	3,00 λ
		1090 m	179 146	249,3 kWh	16,275 °C	11,009 °C	100,93	3,0	16,27 C°	249,3	179 146		16,27 °C	249,2 kWh	179 091	16,271 °C	249,2 kWh	179 077	16,271 °C	249,2 kWh	179 077	16,269 °C	249,2 kWh	179 049	1 090 m	11 773,067 °C	10,801 °C	3,00 λ	3,00 λ	3,00 λ	3,00 λ
		1100 m	181 655	250,8 kWh	16,376 °C	11,059 °C	100,93	3,0	16,38 C°	250,8	181 655		16,37 °C	250,8 kWh	181 599	16,372 °C	250,8 kWh	181 585	16,372 °C	250,8 kWh	181 585	16,370 °C	250,7 kWh	181 557	1 100 m	11 936,827 °C	10,852 °C	3,00 λ	3,00 λ	3,00 λ	3,00 λ
		1110 m	184 178	252,4 kWh	16,477 °C	11,110 °C	100,93	3,0	16,48 C°	252,4	184 178		16,47 °C	252,3 kWh	184 122	16,473 °C	252,3 kWh	184 108	16,473 °C	252,3 kWh	184 108	16,471 °C	252,3 kWh	184 079	1 110 m	12 101,595 °C	10,902 °C	3,00 λ	3,00 λ	3,00 λ	3,00 λ
		1120 m	186 718	253,9 kWh	16,578 °C	11,160 °C	100,93	3,0	16,58 C°	253,9	186 718		16,57 °C	253,9 kWh	186 660	16,574 °C	253,9 kWh	186 646	16,574 °C	253,9 kWh	186 646	16,572 °C	253,8 kWh	186 618	1 120 m	12 267,373 °C	10,953 °C	3,00 λ	3,00 λ	3,00 λ	3,00 λ
		1130 m	189 272	255,5 kWh	16,679 °C	11,211 °C	100,93	3,0	16,68 C°	255,5	189 272		16,68 °C	255,4 kWh	189 215	16,674 °C	255,4 kWh	189 200	16,674 °C	255,4 kWh	189 200	16,673 °C	255,4 kWh	189 171	1 130 m	12 434,160 °C	11,004 °C	3,00 λ	3,00 λ	3,00 λ	3,00 λ
		1140 m	191 842	257,0 kWh	16,780 °C	11,261 °C	100,93	3,0	16,78 C°	257,0	191 842		16,78 °C	257,0 kWh	191 784	16,775 °C	256,9 kWh	191 770	16,775 °C	256,9 kWh	191 770	16,774 °C	256,9 kWh	191 741	1 140 m	12 601,957 °C	11,054 °C	3,00 λ	3,00 λ	3,00 λ	3,00 λ
		1150 m	194 428	258,6 kWh	16,881 °C	11,312 °C	100,93	3,0	16,88 C°	258,6	194 428		16,88 °C	258,5 kWh	194 369	16,876 °C	258,5 kWh	194 355	16,876 °C	258,5 kWh	194 355	16,875 °C	258,5 kWh	194 325	1 150 m	12 770,762 °C	11,105 °C	3,00 λ	3,00 λ	3,00 λ	3,00 λ
		1160 m	197 029	260,1 kWh	16,982 °C	11,362 °C	100,93	3,0	16,98 C°	260,1	197 029		16,98 °C	260,1 kWh	196 970	16,977 °C	260,0 kWh	196 955	16,977 °C	260,0 kWh	196 955	16,976 °C	260,0 kWh	196 925	1 160 m	12 940,577 °C	11,156 °C	3,00 λ	3,00 λ	3,00 λ	3,00 λ
		1170 m	199 645	261,6 kWh	17,082 °C	11,413 °C	100,93	3,0	17,08 C°	261,6	199 645		17,08 °C	261,6 kWh	199 586	17,078 °C	261,6 kWh	199 571	17,078 °C	261,6 kWh	199 571	17,077 °C	261,6 kWh	199 541	1 170 m	13 111,402 °C	11,206 °C	3,00 λ	3,00 λ	3,00 λ	3,00 λ
		1180 m	202 277	263,2 kWh	17,183 °C	11,463 °C	100,93	3,0	17,18 C°	263,2	202 277		17,18 °C	263,1 kWh	202 217	17,179 °C	263,1 kWh	202 202	17,179 °C	263,1 kWh	202 202	17,177 °C	263,1 kWh	202 172	1 180 m	13 283,235 °C	11,257 °C	3,00 λ	3,00 λ	3,00 λ	3,00 λ
		1190 m	204 925	264,7 kWh	17,284 °C	11,514 °C	100,93	3,0	17,28 C°	264,7	204 925		17,28 °C	264,7 kWh	204 864	17,280 °C	264,7 kWh	204 849	17,280 °C	264,7 kWh	204 849	17,278 °C	264,6 kWh	204 818	1 190 m	13 456,078 °C	11,308 °C	3,00 λ	3,00 λ	3,00 λ	3,00 λ
		1200 m	207 588	266,3 kWh	17,385 °C	11,564 °C	100,93	3,0	17,39 C°	266,3	207 588		17,38 °C	266,2 kWh	207 526	17,381 °C	266,2 kWh	207 511	17,381 °C	266,2 kWh	207 511	17,379 °C	266,2 kWh	207 480	1 200 m	13 629,931 °C	11,358 °C	3,00 λ	3,00 λ	3,00 λ	3,00 λ
		1210 m	210 266	267,8 kWh	17,486 °C	11,614 °C	100,93	3,0	17,49 C°	267,8	210 266		17,48 °C	267,8 kWh	210 204	17,482 °C	267,8 kWh	210 189	17,482 °C	267,8 kWh	210 189	17,480 °C	267,7 kWh	210 158	1 210 m	13 804,792 °C	11,409 °C	3,00 λ	3,00 λ	3,00 λ	3,00 λ
		1220 m	212 960	269,4 kWh	17,587 °C	11,665 °C	100,93	3,0	17,59 C°	269,4	212 960		17,58 °C	269,3 kWh	212 897	17,583 °C	269,3 kWh	212 882	17,583 °C	269,3 kWh	212 882	17,581 °C	269,3 kWh	212 851	1 220 m	13 980,663 °C	11,460 °C	3,00 λ	3,00 λ	3,00 λ	3,00 λ
		1230 m	215 669	270,9 kWh	17,688 °C	11,715 °C	100,93	3,0	17,69 C°	270,9	215 669		17,68 °C	270,9 kWh	215 606	17,684 °C	270,9 kWh	215 590	17,684 °C	270,9 kWh	215 590	17,682 °C	270,8 kWh	215 559	1 230 m	14 157,543 °C	11,510 °C	3,00 λ	3,00 λ	3,00 λ	3,00 λ
		1240 m	218 394	272,5 kWh	17,789 °C	11,766 °C	100,93	3,0	17,79 C°	272,5	218 394		17,79 °C	272,4 kWh	218 330	17,785 °C	272,4 kWh	218 314	17,785 °C	272,4 kWh	218 314	17,783 °C	272,4 kWh	218 283	1 240 m	14 335,433 °C	11,561 °C	3,00 λ	3,00 λ	3,00 λ	3,00 λ
		1250 m	221 134	274,0 kWh	17,890 °C	11,816 °C	100,93	3,0	17,89 C°	274,0	221 134		17,89 °C	274,0 kWh	221 070	17,886 °C	274,0 kWh	221 054	17,886 °C	274,0 kWh	221 054	17,884 °C	273,9 kWh	221 022	1 250 m	14 514,332 °C	11,611 °C	3,00 λ	3,00 λ	3,00 λ	3,00 λ
		1260 m	223 889	275,6 kWh	17,991 °C	11,867 °C	100,93	3,0	17,99 C°	275,6	223 889		17,99 °C	275,5 kWh	223 825	17,987 °C	275,5 kWh	223 809	17,987 °C	275,5 kWh	223 809	17,985 °C	275,5 kWh	223 777	1 260 m	14 694,240 °C	11,662 °C	3,00 λ	3,00 λ	3,00 λ	3,00 λ
		1270 m	226 661	277,1 kWh	18,092 °C	11,917 °C	100,93	3,0	18,09 C°	277,1	226 661		18,09 °C	277,1 kWh	226 596	18,088 °C	277,0 kWh	226 579	18,088 °C	277,0 kWh	226 579	18,086 °C	277,0 kWh	226 547	1 270 m	14 875,157 °C	11,713 °C	3,00 λ	3,00 λ	3,00 λ	3,00 λ
		1280 m	229 447	278,7 kWh	18,193 °C	11,968 °C	100,93	3,0	18,19 C°	278,7	229 447		18,19 °C	278,6 kWh	229 382	18,188 °C	278,6 kWh	229 365	18,188 °C	278,6 kWh	229 365	18,187 °C	278,6 kWh	229 333	1 280 m	15 057,084 °C	11,763 °C	3,00 λ	3,00 λ	3,00 λ	3,00 λ
		1290 m	232 249	280,2 kWh	18,294 °C	12,018 °C	100,93	3,0	18,29 C°	280,2	232 249		18,29 °C	280,1 kWh	232 183	18,289 °C	280,1 kWh	232 167	18,289 °C	280,1 kWh	232 167	18,288 °C	280,1 kWh	232 134	1 290 m	15 240,020 °C	11,814 °C	3,00 λ	3,00 λ	3,00 λ	3,00 λ
		1300 m	235 067	281,7 kWh	18,395 °C	12,069 °C	100,93	3,0	18,39 C°	281,7	235 067		18,39 °C	281,7 kWh	235 000	18,390 °C	281,7 kWh	234 983	18,390 °C	281,7 kWh	234 983	18,389 °C	281,7 kWh	234 950	1 300 m	15 423,965 °C	11,865 °C	3,00 λ	3,00 λ	3,00 λ	3,00 λ
		1310 m	237 899	283,3 kWh	18,495 °C	12,119 °C	100,93	3,0	18,50 C°	283,3	237 899		18,49 °C	283,2 kWh	237 832	18,491 °C	283,2 kWh	237 816	18,491 °C	283,2 kWh	237 816	18,490 °C	283,2 kWh	237 782	1 310 m	15 608,920 °C	11,915 °C	3,00 λ	3,00 λ	3,00 λ	3,00 λ
		1320 m	240 748	284,8 kWh	18,596 °C	12,170 °C	100,93	3,0	18,60 C°	284,8	240 748		18,59 °C	284,8 kWh	240 680	18,592 °C	284,8 kWh	240 663	18,592 °C	284,8 kWh	240 663	18,590 °C	284,7 kWh	240 630	1 320 m	15 794,884 °C	11,966 °C	3,00 λ	3,00 λ	3,00 λ	3,00 λ
		1330 m	243 612	286,4 kWh	18,697 °C	12,220 °C	100,93	3,0	18,70 C°	286,4	243 612		18,69 °C	286,3 kWh	243 544	18,693 °C	286,3 kWh	243 527	18,693 °C	286,3 kWh	243 527	18,691 °C	286,3 kWh	243 493	1 330 m	15 981,857 °C	12,016 °C	3,00 λ	3,00 λ	3,00 λ	3,00 λ
		1340 m	246 491	287,9 kWh	18,798 °C	12,271 °C	100,93	3,0	18,80 C°	287,9	246 491		18,79 °C	287,9 kWh	246 422	18,794 °C	287,9 kWh	246 405	18,794 °C	287,9 kWh	246 405	18,792 °C	287,8 kWh	246 371	1 340 m	16 169,839 °C	12,067 °C	3,00 λ	3,00 λ	3,00 λ	3,00 λ
		1350 m	249 386	289,5 kWh	18,899 °C	12,321 °C	100,93	3,0	18,90 C°	289,5	249 386		18,90 °C	289,4 kWh	249 317	18,895 °C	289,4 kWh	249 299	18,895 °C	289,4 kWh	249 299	18,893 °C	289,4 kWh	249 265	1 350 m	16 358,831 °C	12,118 °C	3,00 λ	3,00 λ	3,00 λ	3,00 λ
		1360 m	252 296	291,0 kWh	19,000 °C	12,371 °C	100,93	3,0	19,00 C°	291,0	252 296		19,00 °C	291,0 kWh	252 226	18,996 °C	291,0 kWh	252 209	18,996 °C	291,0 kWh	252 209	18,994 °C	290,9 kWh	252 174	1 360 m	16 548,832 °C	12,168 °C	3,00 λ	3,00 λ	3,00 λ	3,00 λ
		1370 m	255 222	292,6 kWh	19,101 °C	12,422 °C	100,93	3,0	19,10 C°	292,6	255 222		19,10 °C	292,5 kWh	255 151	19,097 °C	292,5 kWh	255 134	19,097 °C	292,5 kWh	255 134	19,095 °C	292,5 kWh	255 099	1 370 m	16 739,843 °C	12,219 °C	3,00 λ	3,00 λ	3,00 λ	3,00 λ
		1380 m	258 163	294,1 kWh	19,202 °C	12,472 °C	100,93	3,0	19,20 C°	294,1	258 163		19,20 °C	294,1 kWh	258 092	19,198 °C	294,0 kWh	258 074	19,198 °C	294,0 kWh	258 074	19,196 °C	294,0 kWh	258 039	1 380 m	16 931,863 °C	12,269 °C	3,00 λ	3,00 λ	3,00 λ	3,00 λ
		1390 m	261 119	295,7 kWh	19,303 °C	12,523 °C	100,93	3,0	19,30 C°	295,7	261 119		19,30 °C	295,6 kWh	261 048	19,299 °C	295,6 kWh	261 030	19,299 °C	295,6 kWh	261 030	19,297 °C	295,6 kWh	260 995	1 390 m	17 124,892 °C	12,320 °C	3,00 λ	3,00 λ	3,00 λ	3,00 λ
		1400 m	264 091	297,2 kWh	19,404 °C	12,573 °C	100,93	3,0	19,40 C°	297,2	264 091		19,40 °C	297,2 kWh	264 020	19,400 °C	297,1 kWh	264 002	19,400 °C	297,1 kWh	264 002	19,398 °C	297,1 kWh	263 966	1 400 m	17 318,930 °C	12,371 °C	3,00 λ	3,00 λ	3,00 λ	3,00 λ
		1410 m	267 079	298,8 kWh	19,505 °C	12,624 °C	100,93	3,0	19,50 C°	298,8	267 079		19,50 °C	298,7 kWh	267 007	19,501 °C	298,7 kWh	266 989	19,501 °C	298,7 kWh	266 989	19,499 °C	298,7 kWh	266 953	1 410 m	17 513,978 °C	12,421 °C	3,00 λ	3,00 λ	3,00 λ	3,00 λ
		1420 m	270 082	300,3 kWh	19,606 °C	12,674 °C	100,93	3,0	19,61 C°	300,3	270 082		19,60 °C	300,2 kWh	270 009	19,601 °C	300,2 kWh	269 991	19,601 °C	300,2 kWh	269 991	19,600 °C	300,2 kWh	269 955	1 420 m	17 710,035 °C	12,472 °C	3,00 λ	3,00 λ	3,00 λ	3,00 λ
		1430 m	273 100	301,8 kWh	19,707 °C	12,725 °C	100,93	3,0	19,71 C°	301,8	273 100		19,70 °C	301,8 kWh	273 027	19,702 °C	301,8 kWh	273 009	19,702 °C	301,8 kWh	273 009	19,701 °C	301,8 kWh	272 972	1 430 m	17 907,101 °C	12,522 °C	3,00 λ	3,00 λ	3,00 λ	3,00 λ
		1440 m	276 134	303,4 kWh	19,808 °C	12,775 °C	100,93	3,0	19,81 C°	303,4	276 134		19,80 °C	303,3 kWh	276 060	19,803 °C	303,3 kWh	276 042	19,803 °C	303,3 kWh	276 042	19,802 °C	303,3 kWh	276 005	1 440 m	18 105,176 °C	12,573 °C	3,00 λ	3,00 λ	3,00 λ	3,00 λ
		1450 m	279 183	304,9 kWh	19,908 °C	12,826 °C	100,93	3,0	19,91 C°	304,9	279 183		19,91 °C	304,9 kWh	279 109	19,904 °C	304,9 kWh	279 091	19,904 °C	304,9 kWh	279 091	19,903 °C	304,8 kWh	279 054	1 450 m	18 304,261 °C	12,624 °C	3,00 λ	3,00 λ	3,00 λ	3,00 λ
		1460 m	282 248	306,5 kWh	20,009 °C	12,876 °C	100,93	3,0	20,01 C°	306,5	282 248		20,01 °C	306,4 kWh	282 173	20,005 °C	306,4 kWh	282 155	20,005 °C	306,4 kWh	282 155	20,003 °C	306,4 kWh	282 117	1 460 m	18 504,355 °C	12,674 °C	3,00 λ	3,00 λ	3,00 λ	3,00 λ
		1470 m	285 329	308,0 kWh	20,110 °C	12,927 °C	100,93	3,0	20,11 C°	308,0	285 329		20,11 °C	308,0 kWh	285 253	20,106 °C	308,0 kWh	285 234	20,106 °C	308,0 kWh	285 234	20,104 °C	307,9 kWh	285 197	1 470 m	18 705,459 °C	12,725 °C	3,00 λ	3,00 λ	3,00 λ	3,00 λ
		1480 m	288 424	309,6 kWh	20,211 °C	12,977 °C	100,93	3,0	20,21 C°	309,6	288 424		20,21 °C	309,5 kWh	288 348	20,207 °C	309,5 kWh	288 329	20,207 °C	309,5 kWh	288 329	20,205 °C	309,5 kWh	288 292	1 480 m	18 907,572 °C	12,775 °C	3,00 λ	3,00 λ	3,00 λ	3,00 λ
		1490 m	291 535	311,1 kWh	20,312 °C	13,028 °C	100,93	3,0	20,31 C°	311,1	291 535		20,31 °C	311,1 kWh	291 459	20,308 °C	311,1 kWh	291 440	20,308 °C	311,1 kWh	291 440	20,306 °C	311,0 kWh	291 402	1 490 m	19 110,694 °C	12,826 °C	3,00 λ	3,00 λ	3,00 λ	3,00 λ
		1500 m	294 662	312,7 kWh	20,413 °C	13,078 °C	100,93	3,0	20,41 C°	312,7	294 662		20,41 °C	312,6 kWh	294 585	20,409 °C	312,6 kWh	294 566	20,409 °C	312,6 kWh	294 566	20,407 °C	312,6 kWh	294 528	1 500 m	19 314,825 °C	12,877 °C	3,00 λ	3,00 λ	3,00 λ	3,00 λ
		1510 m	297 804	314,2 kWh	20,514 °C	13,128 °C	100,93	3,0	20,51 C°	314,2	297 804		20,51 °C	314,2 kWh	297 727	20,510 °C	314,1 kWh	297 707	20,510 °C	314,1 kWh	297 707	20,508 °C	314,1 kWh	297 669	1 510 m	19 519,966 °C	12,927 °C	3,00 λ	3,00 λ	3,00 λ	3,00 λ
		1520 m	300 962	315,8 kWh	20,615 °C	13,179 °C	100,93	3,0	20,61 C°	315,8	300 962		20,61 °C	315,7 kWh	300 884	20,611 °C	315,7 kWh	300 864	20,611 °C	315,7 kWh	300 864	20,609 °C	315,7 kWh	300 825	1 520 m	19 726,116 °C	12,978 °C	3,00 λ	3,00 λ	3,00 λ	3,00 λ
		1530 m	304 135	317,3 kWh	20,716 °C	13,229 °C	100,93	3,0	20,72 C°	317,3	304 135		20,71 °C	317,2 kWh	304 056	20,712 °C	317,2 kWh	304 037	20,712 °C	317,2 kWh	304 037	20,710 °C	317,2 kWh	303 998	1 530 m	19 933,275 °C	13,028 °C	3,00 λ	3,00 λ	3,00 λ	3,00 λ
		1540 m	307 323	318,8 kWh	20,817 °C	13,280 °C	100,93	3,0	20,82 C°	318,8	307 323		20,81 °C	318,8 kWh	307 244	20,813 °C	318,8 kWh	307 225	20,813 °C	318,8 kWh	307 225	20,811 °C	318,8 kWh	307 185	1 540 m	20 141,444 °C	13,079 °C	3,00 λ	3,00 λ	3,00 λ	3,00 λ
		1550 m	310 527	320,4 kWh	20,918 °C	13,330 °C	100,93	3,0	20,92 C°	320,4	310 527		20,91 °C	320,3 kWh	310 448	20,914 °C	320,3 kWh	310 428	20,914 °C	320,3 kWh	310 428	20,912 °C	320,3 kWh	310 388	1 550 m	20 350,622 °C	13,129 °C	3,00 λ	3,00 λ	3,00 λ	3,00 λ
		1560 m	313 747	321,9 kWh	21,019 °C	13,381 °C	100,93	3,0	21,02 C°	321,9	313 747		21,02 °C	321,9 kWh	313 667	21,014 °C	321,9 kWh	313 647	21,014 °C	321,9 kWh	313 647	21,013 °C	321,8 kWh	313 607	1 560 m	20 560,809 °C	13,180 °C	3,00 λ	3,00 λ	3,00 λ	3,00 λ
		1570 m	316 981	323,5 kWh	21,120 °C	13,431 °C	100,93	3,0	21,12 C°	323,5	316 981		21,12 °C	323,4 kWh	316 901	21,115 °C	323,4 kWh	316 881	21,115 °C	323,4 kWh	316 881	21,114 °C	323,4 kWh	316 841	1 570 m	20 772,005 °C	13,231 °C	3,00 λ	3,00 λ	3,00 λ	3,00 λ
		1580 m	320 232	325,0 kWh	21,221 °C	13,482 °C	100,93	3,0	21,22 C°	325,0	320 232		21,22 °C	325,0 kWh	320 151	21,216 °C	325,0 kWh	320 130	21,216 °C	325,0 kWh	320 130	21,215 °C	324,9 kWh	320 090	1 580 m	20 984,211 °C	13,281 °C	3,00 λ	3,00 λ	3,00 λ	3,00 λ
		1590 m	323 497	326,6 kWh	21,322 °C	13,532 °C	100,93	3,0	21,32 C°	326,6	323 497		21,32 °C	326,5 kWh	323 416	21,317 °C	326,5 kWh	323 396	21,317 °C	326,5 kWh	323 396	21,316 °C	326,5 kWh	323 355	1 590 m	21 197,426 °C	13,332 °C	3,00 λ	3,00 λ	3,00 λ	3,00 λ
		1600 m	326 779	328,1 kWh	21,422 °C	13,583 °C	100,93	3,0	21,42 C°	328,1	326 779		21,42 °C	328,1 kWh	326 697	21,418 °C	328,1 kWh	326 676	21,418 °C	328,1 kWh	326 676	21,417 °C	328,0 kWh	326 635	1 600 m	21 411,651 °C	13,382 °C	3,00 λ	3,00 λ	3,00 λ	3,00 λ
		1610 m	330 075	329,7 kWh	21,523 °C	13,633 °C	100,93	3,0	21,52 C°	329,7	330 075		21,52 °C	329,6 kWh	329 993	21,519 °C	329,6 kWh	329 972	21,519 °C	329,6 kWh	329 972	21,517 °C	329,6 kWh	329 931	1 610 m	21 626,884 °C	13,433 °C	3,00 λ	3,00 λ	3,00 λ	3,00 λ
		1620 m	333 388	331,2 kWh	21,624 °C	13,684 °C	100,93	3,0	21,62 C°	331,2	333 388		21,62 °C	331,2 kWh	333 304	21,620 °C	331,2 kWh	333 284	21,620 °C	331,2 kWh	333 284	21,618 °C	331,1 kWh	333 242	1 620 m	21 843,127 °C	13,483 °C	3,00 λ	3,00 λ	3,00 λ	3,00 λ
		1630 m	336 715	332,8 kWh	21,725 °C	13,734 °C	100,93	3,0	21,73 C°	332,8	336 715		21,72 °C	332,7 kWh	336 632	21,721 °C	332,7 kWh	336 611	21,721 °C	332,7 kWh	336 611	21,719 °C	332,7 kWh	336 569	1 630 m	22 060,380 °C	13,534 °C	3,00 λ	3,00 λ	3,00 λ	3,00 λ
		1640 m	340 058	334,3 kWh	21,826 °C	13,784 °C	100,93	3,0	21,83 C°	334,3	340 058		21,82 °C	334,3 kWh	339 974	21,822 °C	334,2 kWh	339 953	21,822 °C	334,2 kWh	339 953	21,820 °C	334,2 kWh	339 911	1 640 m	22 278,641 °C	13,585 °C	3,00 λ	3,00 λ	3,00 λ	3,00 λ
		1650 m	343 417	335,9 kWh	21,927 °C	13,835 °C	100,93	3,0	21,93 C°	335,9	343 417		21,92 °C	335,8 kWh	343 332	21,923 °C	335,8 kWh	343 311	21,923 °C	335,8 kWh	343 311	21,921 °C	335,8 kWh	343 269	1 650 m	22 497,912 °C	13,635 °C	3,00 λ	3,00 λ	3,00 λ	3,00 λ
		1660 m	346 791	337,4 kWh	22,028 °C	13,885 °C	100,93	3,0	22,03 C°	337,4	346 791		22,02 °C	337,3 kWh	346 706	22,024 °C	337,3 kWh	346 684	22,024 °C	337,3 kWh	346 684	22,022 °C	337,3 kWh	346 642	1 660 m	22 718,193 °C	13,686 °C	3,00 λ	3,00 λ	3,00 λ	3,00 λ
		1670 m	350 180	338,9 kWh	22,129 °C	13,936 °C	100,93	3,0	22,13 C°	338,9	350 180		22,13 °C	338,9 kWh	350 095	22,125 °C	338,9 kWh	350 073	22,125 °C	338,9 kWh	350 073	22,123 °C	338,9 kWh	350 030	1 670 m	22 939,482 °C	13,736 °C	3,00 λ	3,00 λ	3,00 λ	3,00 λ
		1680 m	353 585	340,5 kWh	22,230 °C	13,986 °C	100,93	3,0	22,23 C°	340,5	353 585		22,23 °C	340,4 kWh	353 499	22,226 °C	340,4 kWh	353 477	22,226 °C	340,4 kWh	353 477	22,224 °C	340,4 kWh	353 434	1 680 m	23 161,781 °C	13,787 °C	3,00 λ	3,00 λ	3,00 λ	3,00 λ
		1690 m	357 005	342,0 kWh	22,331 °C	14,037 °C	100,93	3,0	22,33 C°	342,0	357 005		22,33 °C	342,0 kWh	356 919	22,327 °C	342,0 kWh	356 897	22,327 °C	342,0 kWh	356 897	22,325 °C	341,9 kWh	356 854	1 690 m	23 385,089 °C	13,837 °C	3,00 λ	3,00 λ	3,00 λ	3,00 λ
		1700 m	360 441	343,6 kWh	22,432 °C	14,087 °C	100,93	3,0	22,43 C°	343,6	360 441		22,43 °C	343,5 kWh	360 354	22,428 °C	343,5 kWh	360 332	22,428 °C	343,5 kWh	360 332	22,426 °C	343,5 kWh	360 289	1 700 m	23 609,407 °C	13,888 °C	3,00 λ	3,00 λ	3,00 λ	3,00 λ
		1710 m	363 893	345,1 kWh	22,533 °C	14,138 °C	100,93	3,0	22,53 C°	345,1	363 893		22,53 °C	345,1 kWh	363 805	22,528 °C	345,1 kWh	363 783	22,528 °C	345,1 kWh	363 783	22,527 °C	345,0 kWh	363 739	1 710 m	23 834,733 °C	13,938 °C	3,00 λ	3,00 λ	3,00 λ	3,00 λ
		1720 m	367 359	346,7 kWh	22,634 °C	14,188 °C	100,93	3,0	22,63 C°	346,7	367 359		22,63 °C	346,6 kWh	367 271	22,629 °C	346,6 kWh	367 249	22,629 °C	346,6 kWh	367 249	22,628 °C	346,6 kWh	367 205	1 720 m	24 061,069 °C	13,989 °C	3,00 λ	3,00 λ	3,00 λ	3,00 λ
		1730 m	370 842	348,2 kWh	22,735 °C	14,239 °C	100,93	3,0	22,73 C°	348,2	370 842		22,73 °C	348,2 kWh	370 753	22,730 °C	348,2 kWh	370 731	22,730 °C	348,2 kWh	370 731	22,729 °C	348,1 kWh	370 686	1 730 m	24 288,415 °C	14,040 °C	3,00 λ	3,00 λ	3,00 λ	3,00 λ
		1740 m	374 339	349,8 kWh	22,835 °C	14,289 °C	100,93	3,0	22,84 C°	349,8	374 339		22,83 °C	349,7 kWh	374 250	22,831 °C	349,7 kWh	374 228	22,831 °C	349,7 kWh	374 228	22,830 °C	349,7 kWh	374 183	1 740 m	24 516,769 °C	14,090 °C	3,00 λ	3,00 λ	3,00 λ	3,00 λ
		1750 m	377 852	351,3 kWh	22,936 °C	14,340 °C	100,93	3,0	22,94 C°	351,3	377 852		22,93 °C	351,3 kWh	377 763	22,932 °C	351,2 kWh	377 740	22,932 °C	351,2 kWh	377 740	22,930 °C	351,2 kWh	377 695	1 750 m	24 746,133 °C	14,141 °C	3,00 λ	3,00 λ	3,00 λ	3,00 λ
		1760 m	381 381	352,9 kWh	23,037 °C	14,390 °C	100,93	3,0	23,04 C°	352,9	381 381		23,03 °C	352,8 kWh	381 291	23,033 °C	352,8 kWh	381 268	23,033 °C	352,8 kWh	381 268	23,031 °C	352,8 kWh	381 223	1 760 m	24 976,507 °C	14,191 °C	3,00 λ	3,00 λ	3,00 λ	3,00 λ
		1770 m	384 925	354,4 kWh	23,138 °C	14,441 °C	100,93	3,0	23,14 C°	354,4	384 925		23,13 °C	354,4 kWh	384 834	23,134 °C	354,3 kWh	384 811	23,134 °C	354,3 kWh	384 811	23,132 °C	354,3 kWh	384 766	1 770 m	25 207,889 °C	14,242 °C	3,00 λ	3,00 λ	3,00 λ	3,00 λ
		1780 m	388 484	356,0 kWh	23,239 °C	14,491 °C	100,93	3,0	23,24 C°	356,0	388 484		23,24 °C	355,9 kWh	388 393	23,235 °C	355,9 kWh	388 370	23,235 °C	355,9 kWh	388 370	23,233 °C	355,9 kWh	388 325	1 780 m	25 440,281 °C	14,292 °C	3,00 λ	3,00 λ	3,00 λ	3,00 λ
		1790 m	392 059	357,5 kWh	23,340 °C	14,541 °C	100,93	3,0	23,34 C°	357,5	392 059		23,34 °C	357,4 kWh	391 968	23,336 °C	357,4 kWh	391 945	23,336 °C	357,4 kWh	391 945	23,334 °C	357,4 kWh	391 899	1 790 m	25 673,682 °C	14,343 °C	3,00 λ	3,00 λ	3,00 λ	3,00 λ
		1800 m	395 650	359,0 kWh	23,441 °C	14,592 °C	100,93	3,0	23,44 C°	359,0	395 650		23,44 °C	359,0 kWh	395 557	23,437 °C	359,0 kWh	395 534	23,437 °C	359,0 kWh	395 534	23,435 °C	359,0 kWh	395 488	1 800 m	25 908,093 °C	14,393 °C	3,00 λ	3,00 λ	3,00 λ	3,00 λ
		1810 m	399 256	360,6 kWh	23,542 °C	14,642 °C	100,93	3,0	23,54 C°	360,6	399 256		23,54 °C	360,5 kWh	399 163	23,538 °C	360,5 kWh	399 140	23,538 °C	360,5 kWh	399 140	23,536 °C	360,5 kWh	399 093	1 810 m	26 143,513 °C	14,444 °C	3,00 λ	3,00 λ	3,00 λ	3,00 λ
		1820 m	402 877	362,1 kWh	23,643 °C	14,693 °C	100,93	3,0	23,64 C°	362,1	402 877		23,64 °C	362,1 kWh	402 784	23,639 °C	362,1 kWh	402 760	23,639 °C	362,1 kWh	402 760	23,637 °C	362,0 kWh	402 714	1 820 m	26 379,942 °C	14,494 °C	3,00 λ	3,00 λ	3,00 λ	3,00 λ
		1830 m	406 514	363,7 kWh	23,744 °C	14,743 °C	100,93	3,0	23,74 C°	363,7	406 514		23,74 °C	363,6 kWh	406 420	23,740 °C	363,6 kWh	406 396	23,740 °C	363,6 kWh	406 396	23,738 °C	363,6 kWh	406 349	1 830 m	26 617,380 °C	14,545 °C	3,00 λ	3,00 λ	3,00 λ	3,00 λ
		1840 m	410 166	365,2 kWh	23,845 °C	14,794 °C	100,93	3,0	23,84 C°	365,2	410 166		23,84 °C	365,2 kWh	410 072	23,841 °C	365,2 kWh	410 048	23,841 °C	365,2 kWh	410 048	23,839 °C	365,1 kWh	410 001	1 840 m	26 855,828 °C	14,596 °C	3,00 λ	3,00 λ	3,00 λ	3,00 λ
		1850 m	413 834	366,8 kWh	23,946 °C	14,844 °C	100,93	3,0	23,95 C°	366,8	413 834		23,94 °C	366,7 kWh	413 739	23,941 °C	366,7 kWh	413 715	23,941 °C	366,7 kWh	413 715	23,940 °C	366,7 kWh	413 668	1 850 m	27 095,285 °C	14,646 °C	3,00 λ	3,00 λ	3,00 λ	3,00 λ
		1860 m	417 517	368,3 kWh	24,047 °C	14,895 °C	100,93	3,0	24,05 C°	368,3	417 517		24,04 °C	368,3 kWh	417 421	24,042 °C	368,3 kWh	417 398	24,042 °C	368,3 kWh	417 398	24,041 °C	368,2 kWh	417 350	1 860 m	27 335,751 °C	14,697 °C	3,00 λ	3,00 λ	3,00 λ	3,00 λ
		1870 m	421 216	369,9 kWh	24,148 °C	14,945 °C	100,93	3,0	24,15 C°	369,9	421 216		24,14 °C	369,8 kWh	421 120	24,143 °C	369,8 kWh	421 096	24,143 °C	369,8 kWh	421 096	24,142 °C	369,8 kWh	421 048	1 870 m	27 577,227 °C	14,747 °C	3,00 λ	3,00 λ	3,00 λ	3,00 λ
		1880 m	424 930	371,4 kWh	24,248 °C	14,996 °C	100,93	3,0	24,25 C°	371,4	424 930		24,25 °C	371,4 kWh	424 833	24,244 °C	371,3 kWh	424 809	24,244 °C	371,3 kWh	424 809	24,243 °C	371,3 kWh	424 761	1 880 m	27 819,712 °C	14,798 °C	3,00 λ	3,00 λ	3,00 λ	3,00 λ
		1890 m	428 659	373,0 kWh	24,349 °C	15,046 °C	100,93	3,0	24,35 C°	373,0	428 659		24,35 °C	372,9 kWh	428 562	24,345 °C	372,9 kWh	428 538	24,345 °C	372,9 kWh	428 538	24,344 °C	372,9 kWh	428 489	1 890 m	28 063,206 °C	14,848 °C	3,00 λ	3,00 λ	3,00 λ	3,00 λ
		1900 m	432 404	374,5 kWh	24,450 °C	15,097 °C	100,93	3,0	24,45 C°	374,5	432 404		24,45 °C	374,4 kWh	432 307	24,446 °C	374,4 kWh	432 282	24,446 °C	374,4 kWh	432 282	24,444 °C	374,4 kWh	432 234	1 900 m	28 307,709 °C	14,899 °C	3,00 λ	3,00 λ	3,00 λ	3,00 λ
		1910 m	436 165	376,0 kWh	24,551 °C	15,147 °C	100,93	3,0	24,55 C°	376,0	436 165		24,55 °C	376,0 kWh	436 067	24,547 °C	376,0 kWh	436 042	24,547 °C	376,0 kWh	436 042	24,545 °C	376,0 kWh	435 993	1 910 m	28 553,222 °C	14,949 °C	3,00 λ	3,00 λ	3,00 λ	3,00 λ
		1920 m	439 941	377,6 kWh	24,652 °C	15,198 °C	100,93	3,0	24,65 C°	377,6	439 941		24,65 °C	377,5 kWh	439 842	24,648 °C	377,5 kWh	439 817	24,648 °C	377,5 kWh	439 817	24,646 °C	377,5 kWh	439 768	1 920 m	28 799,744 °C	15,000 °C	3,00 λ	3,00 λ	3,00 λ	3,00 λ
		1930 m	443 732	379,1 kWh	24,753 °C	15,248 °C	100,93	3,0	24,75 C°	379,1	443 732		24,75 °C	379,1 kWh	443 633	24,749 °C	379,1 kWh	443 608	24,749 °C	379,1 kWh	443 608	24,747 °C	379,0 kWh	443 559	1 930 m	29 047,276 °C	15,050 °C	3,00 λ	3,00 λ	3,00 λ	3,00 λ
		1940 m	447 539	380,7 kWh	24,854 °C	15,298 °C	100,93	3,0	24,85 C°	380,7	447 539		24,85 °C	380,6 kWh	447 439	24,850 °C	380,6 kWh	447 414	24,850 °C	380,6 kWh	447 414	24,848 °C	380,6 kWh	447 365	1 940 m	29 295,817 °C	15,101 °C	3,00 λ	3,00 λ	3,00 λ	3,00 λ
		1950 m	451 361	382,2 kWh	24,955 °C	15,349 °C	100,93	3,0	24,96 C°	382,2	451 361		24,95 °C	382,2 kWh	451 261	24,951 °C	382,2 kWh	451 236	24,951 °C	382,2 kWh	451 236	24,949 °C	382,1 kWh	451 186	1 950 m	29 545,367 °C	15,151 °C	3,00 λ	3,00 λ	3,00 λ	3,00 λ
		1960 m	455 199	383,8 kWh	25,056 °C	15,399 °C	100,93	3,0	25,06 C°	383,8	455 199		25,05 °C	383,7 kWh	455 098	25,052 °C	383,7 kWh	455 073	25,052 °C	383,7 kWh	455 073	25,050 °C	383,7 kWh	455 023	1 960 m	29 795,926 °C	15,202 °C	3,00 λ	3,00 λ	3,00 λ	3,00 λ
		1970 m	459 052	385,3 kWh	25,157 °C	15,450 °C	100,93	3,0	25,16 C°	385,3	459 052		25,15 °C	385,3 kWh	458 951	25,153 °C	385,3 kWh	458 926	25,153 °C	385,3 kWh	458 926	25,151 °C	385,2 kWh	458 875	1 970 m	30 047,495 °C	15,253 °C	3,00 λ	3,00 λ	3,00 λ	3,00 λ
		1980 m	462 921	386,9 kWh	25,258 °C	15,500 °C	100,93	3,0	25,26 C°	386,9	462 921		25,25 °C	386,8 kWh	462 819	25,254 °C	386,8 kWh	462 794	25,254 °C	386,8 kWh	462 794	25,252 °C	386,8 kWh	462 743	1 980 m	30 300,073 °C	15,303 °C	3,00 λ	3,00 λ	3,00 λ	3,00 λ
		1990 m	466 805	388,4 kWh	25,359 °C	15,551 °C	100,93	3,0	25,36 C°	388,4	466 805		25,36 °C	388,4 kWh	466 703	25,354 °C	388,3 kWh	466 677	25,354 °C	388,3 kWh	466 677	25,353 °C	388,3 kWh	466 626	1 990 m	30 553,660 °C	15,354 °C	3,00 λ	3,00 λ	3,00 λ	3,00 λ
100		2000 m	470 705	390,0 kWh	25,460 °C	15,601 °C	100,93	3,0	25,46 C°	390,0	470 705		25,46 °C	389,9 kWh	470 602	25,455 °C	389,9 kWh	470 576	25,455 °C	389,9 kWh	470 576	25,454 °C	389,9 kWh	470 525	2 000 m	30 808,256 °C	15,404 °C	3,00 λ	3,00 λ	3,00 λ	3,00 λ
		2100 m	511 247	405,4 kWh	26,469 °C	16,106 °C	1009,30	3,0	26,47 C°	405,4	474 759		26,47 °C	405,4 kWh	511 139	26,465 °C	405,4 kWh	511 112	26,465 °C	405,4 kWh	511 112	26,463 °C	405,3 kWh	511 058	2 100 m	33 455,152 °C	15,931 °C	3,00 λ	3,00 λ	3,00 λ	3,00 λ
		2200 m	553 335	420,9 kWh	27,478 °C	16,611 °C	1009,30	3,0	27,48 C°	420,9	478 968		27,47 °C	420,8 kWh	553 221	27,474 °C	420,8 kWh	553 193	27,474 °C	420,8 kWh	553 193	27,472 °C	420,8 kWh	553 137	2 200 m	36 202,979 °C	16,456 °C	3,00 λ	3,00 λ	3,00 λ	3,00 λ
		2300 m	596 968	436,3 kWh	28,488 °C	17,115 °C	1009,30	3,0	28,49 C°	436,3	483 331		28,48 °C	436,3 kWh	596 850	28,483 °C	436,3 kWh	596 821	28,483 °C	436,3 kWh	596 821	28,482 °C	436,2 kWh	596 761	2 300 m	39 051,735 °C	16,979 °C	3,00 λ	3,00 λ	3,00 λ	3,00 λ
		2400 m	642 148	451,8 kWh	29,497 °C	17,620 °C	1009,30	3,0	29,50 C°	451,8	487 849		29,49 °C	451,7 kWh	642 025	29,493 °C	451,7 kWh	641 994	29,493 °C	451,7 kWh	641 994	29,491 °C	451,7 kWh	641 932	2 400 m	42 001,422 °C	17,501 °C	3,00 λ	3,00 λ	3,00 λ	3,00 λ
		2500 m	688 874	467,3 kWh	30,506 °C	18,124 °C	1009,30	3,0	30,51 C°	467,3	492 522		30,50 °C	467,2 kWh	688 745	30,502 °C	467,2 kWh	688 713	30,502 °C	467,2 kWh	688 713	30,500 °C	467,2 kWh	688 649	2 500 m	45 052,040 °C	18,021 °C	3,00 λ	3,00 λ	3,00 λ	3,00 λ
		2600 m	737 145	482,7 kWh	31,515 °C	18,629 °C	1009,30	3,0	31,52 C°	482,7	497 349		31,51 °C	482,7 kWh	737 012	31,511 °C	482,7 kWh	736 978	31,511 °C	482,7 kWh	736 978	31,510 °C	482,6 kWh	736 911	2 600 m	48 203,588 °C	18,540 °C	3,00 λ	3,00 λ	3,00 λ	3,00 λ
		2700 m	786 963	498,2 kWh	32,525 °C	19,134 °C	1009,30	3,0	32,52 C°	498,2	502 330		32,52 °C	498,1 kWh	786 824	32,521 °C	498,1 kWh	786 789	32,521 °C	498,1 kWh	786 789	32,519 °C	498,1 kWh	786 720	2 700 m	51 456,066 °C	19,058 °C	3,00 λ	3,00 λ	3,00 λ	3,00 λ
		2800 m	838 326	513,6 kWh	33,534 °C	19,638 °C	1009,30	3,0	33,53 C°	513,6	507 467		33,53 °C	513,6 kWh	838 182	33,530 °C	513,6 kWh	838 146	33,530 °C	513,6 kWh	838 146	33,528 °C	513,5 kWh	838 074	2 800 m	54 809,474 °C	19,575 °C	3,00 λ	3,00 λ	3,00 λ	3,00 λ
		2900 m	891 236	529,1 kWh	34,543 °C	20,143 °C	1009,30	3,0	34,54 C°	529,1	512 758		34,54 °C	529,0 kWh	891 087	34,539 °C	529,0 kWh	891 049	34,539 °C	529,0 kWh	891 049	34,537 °C	529,0 kWh	890 975	2 900 m	58 263,813 °C	20,091 °C	3,00 λ	3,00 λ	3,00 λ	3,00 λ
		3000 m	945 691	544,6 kWh	35,553 °C	20,648 °C	1009,30	3,0	35,55 C°	544,6	518 203		35,55 °C	544,5 kWh	945 537	35,548 °C	544,5 kWh	945 498	35,548 °C	544,5 kWh	945 498	35,547 °C	544,5 kWh	945 421	3 000 m	61 819,082 °C	20,606 °C	3,00 λ	3,00 λ	3,00 λ	3,00 λ
		3100 m	1 001 693	560,0 kWh	36,562 °C	21,152 °C	1009,30	3,0	36,56 C°	560,0	523 803		36,56 °C	560,0 kWh	1 001 533	36,558 °C	559,9 kWh	1 001 493	36,558 °C	559,9 kWh	1 001 493	36,556 °C	559,9 kWh	1 001 413	3 100 m	65 475,282 °C	21,121 °C	3,00 λ	3,00 λ	3,00 λ	3,00 λ
		3200 m	1 059 240	575,5 kWh	37,571 °C	21,657 °C	1009,30	3,0	37,57 C°	575,5	529 558		37,57 °C	575,4 kWh	1 059 075	37,567 °C	575,4 kWh	1 059 034	37,567 °C	575,4 kWh	1 059 034	37,565 °C	575,4 kWh	1 058 951	3 200 m	69 232,411 °C	21,635 °C	3,00 λ	3,00 λ	3,00 λ	3,00 λ
		3300 m	1 118 333	590,9 kWh	38,581 °C	22,162 °C	1009,30	3,0	38,58 C°	590,9	535 467		38,58 °C	590,9 kWh	1 118 163	38,576 °C	590,9 kWh	1 118 120	38,576 °C	590,9 kWh	1 118 120	38,575 °C	590,8 kWh	1 118 035	3 300 m	73 090,472 °C	22,149 °C	3,00 λ	3,00 λ	3,00 λ	3,00 λ
		3400 m	1 178 972	606,4 kWh	39,590 °C	22,666 °C	1009,30	3,0	39,59 C°	606,4	541 531		39,59 °C	606,3 kWh	1 178 797	39,586 °C	606,3 kWh	1 178 753	39,586 °C	606,3 kWh	1 178 753	39,584 °C	606,3 kWh	1 178 665	3 400 m	77 049,462 °C	22,662 °C	3,00 λ	3,00 λ	3,00 λ	3,00 λ
		3500 m	1 241 157	621,8 kWh	40,599 °C	23,171 °C	1009,30	3,0	40,60 C°	621,8	547 750		40,60 °C	621,8 kWh	1 240 977	40,595 °C	621,8 kWh	1 240 931	40,595 °C	621,8 kWh	1 240 931	40,593 °C	621,8 kWh	1 240 841	3 500 m	81 109,383 °C	23,174 °C	3,00 λ	3,00 λ	3,00 λ	3,00 λ
		3600 m	1 304 888	637,3 kWh	41,609 °C	23,676 °C	1009,30	3,0	41,61 C°	637,3	554 123		41,61 °C	637,3 kWh	1 304 702	41,604 °C	637,2 kWh	1 304 656	41,604 °C	637,2 kWh	1 304 656	41,603 °C	637,2 kWh	1 304 563	3 600 m	85 270,234 °C	23,686 °C	3,00 λ	3,00 λ	3,00 λ	3,00 λ
		3700 m	1 370 165	652,8 kWh	42,618 °C	24,180 °C	1009,30	3,0	42,62 C°	652,8	560 651		42,61 °C	652,7 kWh	1 369 974	42,614 °C	652,7 kWh	1 369 926	42,614 °C	652,7 kWh	1 369 926	42,612 °C	652,7 kWh	1 369 831	3 700 m	89 532,016 °C	24,198 °C	3,00 λ	3,00 λ	3,00 λ	3,00 λ
		3800 m	1 436 988	668,2 kWh	43,627 °C	24,685 °C	1009,30	3,0	43,63 C°	668,2	567 333		43,62 °C	668,2 kWh	1 436 792	43,623 °C	668,2 kWh	1 436 743	43,623 °C	668,2 kWh	1 436 743	43,621 °C	668,1 kWh	1 436 645	3 800 m	93 894,728 °C	24,709 °C	3,00 λ	3,00 λ	3,00 λ	3,00 λ
		3900 m	1 505 356	683,7 kWh	44,636 °C	25,190 °C	1009,30	3,0	44,64 C°	683,7	574 170		44,63 °C	683,6 kWh	1 505 155	44,632 °C	683,6 kWh	1 505 105	44,632 °C	683,6 kWh	1 505 105	44,631 °C	683,6 kWh	1 505 004	3 900 m	98 358,370 °C	25,220 °C	3,00 λ	3,00 λ	3,00 λ	3,00 λ
		4000 m	1 575 271	699,1 kWh	45,646 °C	25,694 °C	1009,30	3,0	45,65 C°	699,1	581 161		45,64 °C	699,1 kWh	1 575 065	45,641 °C	699,1 kWh	1 575 013	45,641 °C	699,1 kWh	1 575 013	45,640 °C	699,1 kWh	1 574 910	4 000 m	102 922,943 °C	25,731 °C	3,00 λ	3,00 λ	3,00 λ	3,00 λ
		4100 m	1 646 731	714,6 kWh	46,655 °C	26,199 °C	1009,30	3,0	46,66 C°	714,6	588 307		46,65 °C	714,6 kWh	1 646 520	46,651 °C	714,5 kWh	1 646 467	46,651 °C	714,5 kWh	1 646 467	46,649 °C	714,5 kWh	1 646 361	4 100 m	107 588,446 °C	26,241 °C	3,00 λ	3,00 λ	3,00 λ	3,00 λ
		4200 m	1 719 738	730,1 kWh	47,664 °C	26,704 °C	1009,30	3,0	47,66 C°	730,1	595 608		47,66 °C	730,0 kWh	1 719 521	47,660 °C	730,0 kWh	1 719 467	47,660 °C	730,0 kWh	1 719 467	47,658 °C	730,0 kWh	1 719 359	4 200 m	112 354,879 °C	26,751 °C	3,00 λ	3,00 λ	3,00 λ	3,00 λ
		4300 m	1 794 290	745,5 kWh	48,674 °C	27,208 °C	1009,30	3,0	48,67 C°	745,5	603 063		48,67 °C	745,5 kWh	1 794 069	48,669 °C	745,5 kWh	1 794 013	48,669 °C	745,5 kWh	1 794 013	48,668 °C	745,4 kWh	1 793 902	4 300 m	117 222,243 °C	27,261 °C	3,00 λ	3,00 λ	3,00 λ	3,00 λ
		4400 m	1 870 389	761,0 kWh	49,683 °C	27,713 °C	1009,30	3,0	49,68 C°	761,0	610 673		49,68 °C	760,9 kWh	1 870 162	49,679 °C	760,9 kWh	1 870 105	49,679 °C	760,9 kWh	1 870 105	49,677 °C	760,9 kWh	1 869 991	4 400 m	122 190,537 °C	27,771 °C	3,00 λ	3,00 λ	3,00 λ	3,00 λ
		4500 m	1 948 033	776,4 kWh	50,692 °C	28,218 °C	1009,30	3,0	50,69 C°	776,4	618 437		50,69 °C	776,4 kWh	1 947 801	50,688 °C	776,4 kWh	1 947 743	50,688 °C	776,4 kWh	1 947 743	50,686 °C	776,4 kWh	1 947 627	4 500 m	127 259,762 °C	28,280 °C	3,00 λ	3,00 λ	3,00 λ	3,00 λ
		4600 m	2 027 223	791,9 kWh	51,702 °C	28,722 °C	1009,30	3,0	51,70 C°	791,9	626 357		51,70 °C	791,9 kWh	2 026 986	51,697 °C	791,8 kWh	2 026 927	51,697 °C	791,8 kWh	2 026 927	51,696 °C	791,8 kWh	2 026 808	4 600 m	132 429,917 °C	28,789 °C	3,00 λ	3,00 λ	3,00 λ	3,00 λ
		4700 m	2 107 959	807,4 kWh	52,711 °C	29,227 °C	1009,30	3,0	52,71 C°	807,4	634 430		52,71 °C	807,3 kWh	2 107 717	52,707 °C	807,3 kWh	2 107 656	52,707 °C	807,3 kWh	2 107 656	52,705 °C	807,3 kWh	2 107 535	4 700 m	137 701,002 °C	29,298 °C	3,00 λ	3,00 λ	3,00 λ	3,00 λ
		4800 m	2 190 242	822,8 kWh	53,720 °C	29,731 °C	1009,30	3,0	53,72 C°	822,8	642 658		53,72 °C	822,8 kWh	2 189 994	53,716 °C	822,8 kWh	2 189 932	53,716 °C	822,8 kWh	2 189 932	53,714 °C	822,7 kWh	2 189 808	4 800 m	143 073,017 °C	29,807 °C	3,00 λ	3,00 λ	3,00 λ	3,00 λ
		4900 m	2 274 070	838,3 kWh	54,729 °C	30,236 °C	1009,30	3,0	54,73 C°	838,3	651 041		54,73 °C	838,2 kWh	2 273 817	54,725 °C	838,2 kWh	2 273 753	54,725 °C	838,2 kWh	2 273 753	54,724 °C	838,2 kWh	2 273 627	4 900 m	148 545,963 °C	30,316 °C	3,00 λ	3,00 λ	3,00 λ	3,00 λ
		5000 m	2 359 443	853,7 kWh	55,739 °C	30,741 °C	1009,30	3,0	55,74 C°	853,7	659 579		55,74 °C	853,7 kWh	2 359 185	55,735 °C	853,7 kWh	2 359 121	55,735 °C	853,7 kWh	2 359 121	55,733 °C	853,6 kWh	2 358 992	5 000 m	154 119,839 °C	30,824 °C	3,00 λ	3,00 λ	3,00 λ	3,00 λ
		5100 m	2 446 363	869,2 kWh	56,748 °C	31,245 °C	1009,30	3,0	56,75 C°	869,2	668 271		56,74 °C	869,1 kWh	2 446 100	56,744 °C	869,1 kWh	2 446 034	56,744 °C	869,1 kWh	2 446 034	56,742 °C	869,1 kWh	2 445 903	5 100 m	159 794,646 °C	31,332 °C	3,00 λ	3,00 λ	3,00 λ	3,00 λ
		5200 m	2 534 829	884,7 kWh	57,757 °C	31,750 °C	1009,30	3,0	57,76 C°	884,7	677 117		57,75 °C	884,6 kWh	2 534 561	57,753 °C	884,6 kWh	2 534 494	57,753 °C	884,6 kWh	2 534 494	57,751 °C	884,6 kWh	2 534 359	5 200 m	165 570,383 °C	31,840 °C	3,00 λ	3,00 λ	3,00 λ	3,00 λ
		5300 m	2 624 841	900,1 kWh	58,767 °C	32,255 °C	1009,30	3,0	58,77 C°	900,1	686 118		58,76 °C	900,1 kWh	2 624 567	58,762 °C	900,1 kWh	2 624 499	58,762 °C	900,1 kWh	2 624 499	58,761 °C	900,0 kWh	2 624 362	5 300 m	171 447,050 °C	32,349 °C	3,00 λ	3,00 λ	3,00 λ	3,00 λ
		5400 m	2 716 399	915,6 kWh	59,776 °C	32,759 °C	1009,30	3,0	59,78 C°	915,6	695 274		59,77 °C	915,5 kWh	2 716 120	59,772 °C	915,5 kWh	2 716 050	59,772 °C	915,5 kWh	2 716 050	59,770 °C	915,5 kWh	2 715 911	5 400 m	177 424,648 °C	32,856 °C	3,00 λ	3,00 λ	3,00 λ	3,00 λ
		5500 m	2 809 502	931,0 kWh	60,785 °C	33,264 °C	1009,30	3,0	60,79 C°	931,0	704 584		60,78 °C	931,0 kWh	2 809 218	60,781 °C	931,0 kWh	2 809 147	60,781 °C	931,0 kWh	2 809 147	60,779 °C	930,9 kWh	2 809 005	5 500 m	183 503,176 °C	33,364 °C	3,00 λ	3,00 λ	3,00 λ	3,00 λ
		5600 m	2 904 152	946,5 kWh	61,795 °C	33,769 °C	1009,30	3,0	61,79 C°	946,5	714 049		61,79 °C	946,4 kWh	2 903 863	61,790 °C	946,4 kWh	2 903 790	61,790 °C	946,4 kWh	2 903 790	61,789 °C	946,4 kWh	2 903 646	5 600 m	189 682,634 °C	33,872 °C	3,00 λ	3,00 λ	3,00 λ	3,00 λ
		5700 m	3 000 347	962,0 kWh	62,804 °C	34,273 °C	1009,30	3,0	62,80 C°	962,0	723 669		62,80 °C	961,9 kWh	3 000 053	62,800 °C	961,9 kWh	2 999 979	62,800 °C	961,9 kWh	2 999 979	62,798 °C	961,9 kWh	2 999 832	5 700 m	195 963,023 °C	34,379 °C	3,00 λ	3,00 λ	3,00 λ	3,00 λ
		5800 m	3 098 089	977,4 kWh	63,813 °C	34,778 °C	1009,30	3,0	63,81 C°	977,4	733 443		63,81 °C	977,4 kWh	3 097 789	63,809 °C	977,3 kWh	3 097 714	63,809 °C	977,3 kWh	3 097 714	63,807 °C	977,3 kWh	3 097 564	5 800 m	202 344,342 °C	34,887 °C	3,00 λ	3,00 λ	3,00 λ	3,00 λ
		5900 m	3 197 376	992,9 kWh	64,822 °C	35,283 °C	1009,30	3,0	64,82 C°	992,9	743 372		64,82 °C	992,8 kWh	3 197 071	64,818 °C	992,8 kWh	3 196 995	64,818 °C	992,8 kWh	3 196 995	64,817 °C	992,8 kWh	3 196 843	5 900 m	208 826,591 °C	35,394 °C	3,00 λ	3,00 λ	3,00 λ	3,00 λ
		6000 m	3 298 209	1 008,3 kWh	65,832 °C	35,787 °C	1009,30	3,0	65,83 C°	1 008,3	753 455		65,83 °C	1 008,3 kWh	3 297 899	65,828 °C	1 008,3 kWh	3 297 822	65,828 °C	1 008,3 kWh	3 297 822	65,826 °C	1 008,2 kWh	3 297 667	6 000 m	215 409,771 °C	35,902 °C	3,00 λ	3,00 λ	3,00 λ	3,00 λ
		6100 m	3 400 588	1 023,8 kWh	66,841 °C	36,292 °C	1009,30	3,0	66,84 C°	1 023,8	763 693		66,84 °C	1 023,7 kWh	3 400 273	66,837 °C	1 023,7 kWh	3 400 194	66,837 °C	1 023,7 kWh	3 400 194	66,835 °C	1 023,7 kWh	3 400 037	6 100 m	222 093,881 °C	36,409 °C	3,00 λ	3,00 λ	3,00 λ	3,00 λ
		6200 m	3 504 513	1 039,3 kWh	67,850 °C	36,797 °C	1009,30	3,0	67,85 C°	1 039,3	774 086		67,85 °C	1 039,2 kWh	3 504 193	67,846 °C	1 039,2 kWh	3 504 113	67,846 °C	1 039,2 kWh	3 504 113	67,844 °C	1 039,2 kWh	3 503 953	6 200 m	228 878,922 °C	36,916 °C	3,00 λ	3,00 λ	3,00 λ	3,00 λ
		6300 m	3 609 984	1 054,7 kWh	68,860 °C	37,301 °C	1009,30	3,0	68,86 C°	1 054,7	784 633		68,86 °C	1 054,7 kWh	3 609 659	68,855 °C	1 054,6 kWh	3 609 578	68,855 °C	1 054,6 kWh	3 609 578	68,854 °C	1 054,6 kWh	3 609 415	6 300 m	235 764,893 °C	37,423 °C	3,00 λ	3,00 λ	3,00 λ	3,00 λ
		6400 m	3 717 001	1 070,2 kWh	69,869 °C	37,806 °C	1009,30	3,0	69,87 C°	1 070,2	795 334		69,87 °C	1 070,1 kWh	3 716 671	69,865 °C	1 070,1 kWh	3 716 588	69,865 °C	1 070,1 kWh	3 716 588	69,863 °C	1 070,1 kWh	3 716 423	6 400 m	242 751,794 °C	37,930 °C	3,00 λ	3,00 λ	3,00 λ	3,00 λ
		6500 m	3 825 564	1 085,6 kWh	70,878 °C	38,311 °C	1009,30	3,0	70,88 C°	1 085,6	806 191		70,87 °C	1 085,6 kWh	3 825 228	70,874 °C	1 085,6 kWh	3 825 145	70,874 °C	1 085,6 kWh	3 825 145	70,872 °C	1 085,5 kWh	3 824 977	6 500 m	249 839,625 °C	38,437 °C	3,00 λ	3,00 λ	3,00 λ	3,00 λ
		6600 m	3 935 673	1 101,1 kWh	71,888 °C	38,815 °C	1009,30	3,0	71,89 C°	1 101,1	817 201		71,88 °C	1 101,0 kWh	3 935 332	71,883 °C	1 101,0 kWh	3 935 247	71,883 °C	1 101,0 kWh	3 935 247	71,882 °C	1 101,0 kWh	3 935 076	6 600 m	257 028,387 °C	38,944 °C	3,00 λ	3,00 λ	3,00 λ	3,00 λ
		6700 m	4 047 328	1 116,5 kWh	72,897 °C	39,320 °C	1009,30	3,0	72,90 C°	1 116,5	828 367		72,89 °C	1 116,5 kWh	4 046 982	72,893 °C	1 116,5 kWh	4 046 895	72,893 °C	1 116,5 kWh	4 046 895	72,891 °C	1 116,5 kWh	4 046 722	6 700 m	264 318,079 °C	39,450 °C	3,00 λ	3,00 λ	3,00 λ	3,00 λ
		6800 m	4 160 529	1 132,0 kWh	73,906 °C	39,825 °C	1009,30	3,0	73,91 C°	1 132,0	839 687		73,90 °C	1 132,0 kWh	4 160 177	73,902 °C	1 131,9 kWh	4 160 089	73,902 °C	1 131,9 kWh	4 160 089	73,900 °C	1 131,9 kWh	4 159 914	6 800 m	271 708,702 °C	39,957 °C	3,00 λ	3,00 λ	3,00 λ	3,00 λ
		6900 m	4 275 275	1 147,5 kWh	74,916 °C	40,329 °C	1009,30	3,0	74,92 C°	1 147,5	851 162		74,91 °C	1 147,4 kWh	4 274 919	74,911 °C	1 147,4 kWh	4 274 830	74,911 °C	1 147,4 kWh	4 274 830	74,910 °C	1 147,4 kWh	4 274 651	6 900 m	279 200,255 °C	40,464 °C	3,00 λ	3,00 λ	3,00 λ	3,00 λ
		7000 m	4 391 568	1 162,9 kWh	75,925 °C	40,834 °C	1009,30	3,0	75,92 C°	1 162,9	862 791		75,92 °C	1 162,9 kWh	4 391 206	75,921 °C	1 162,9 kWh	4 391 116	75,921 °C	1 162,9 kWh	4 391 116	75,919 °C	1 162,8 kWh	4 390 935	7 000 m	286 792,738 °C	40,970 °C	3,00 λ	3,00 λ	3,00 λ	3,00 λ
		7100 m	4 509 406	1 178,4 kWh	76,934 °C	41,338 °C	1009,30	3,0	76,93 C°	1 178,4	874 575		76,93 °C	1 178,3 kWh	4 509 039	76,930 °C	1 178,3 kWh	4 508 948	76,930 °C	1 178,3 kWh	4 508 948	76,928 °C	1 178,3 kWh	4 508 764	7 100 m	294 486,152 °C	41,477 °C	3,00 λ	3,00 λ	3,00 λ	3,00 λ
		7200 m	4 628 791	1 193,8 kWh	77,943 °C	41,843 °C	1009,30	3,0	77,94 C°	1 193,8	886 513		77,94 °C	1 193,8 kWh	4 628 419	77,939 °C	1 193,8 kWh	4 628 326	77,939 °C	1 193,8 kWh	4 628 326	77,938 °C	1 193,8 kWh	4 628 139	7 200 m	302 280,496 °C	41,983 °C	3,00 λ	3,00 λ	3,00 λ	3,00 λ
		7300 m	4 749 721	1 209,3 kWh	78,953 °C	42,348 °C	1009,30	3,0	78,95 C°	1 209,3	898 606		78,95 °C	1 209,3 kWh	4 749 344	78,949 °C	1 209,2 kWh	4 749 249	78,949 °C	1 209,2 kWh	4 749 249	78,947 °C	1 209,2 kWh	4 749 061	7 300 m	310 175,770 °C	42,490 °C	3,00 λ	3,00 λ	3,00 λ	3,00 λ
		7400 m	4 872 197	1 224,8 kWh	79,962 °C	42,852 °C	1009,30	3,0	79,96 C°	1 224,8	910 854		79,96 °C	1 224,7 kWh	4 871 815	79,958 °C	1 224,7 kWh	4 871 719	79,958 °C	1 224,7 kWh	4 871 719	79,956 °C	1 224,7 kWh	4 871 528	7 400 m	318 171,975 °C	42,996 °C	3,00 λ	3,00 λ	3,00 λ	3,00 λ
		7500 m	4 996 219	1 240,2 kWh	80,971 °C	43,357 °C	1009,30	3,0	80,97 C°	1 240,2	923 256		80,97 °C	1 240,2 kWh	4 995 832	80,967 °C	1 240,2 kWh	4 995 735	80,967 °C	1 240,2 kWh	4 995 735	80,965 °C	1 240,1 kWh	4 995 541	7 500 m	326 269,110 °C	43,503 °C	3,00 λ	3,00 λ	3,00 λ	3,00 λ
		7600 m	5 121 788	1 255,7 kWh	81,981 °C	43,862 °C	1009,30	3,0	81,98 C°	1 255,7	935 813		81,98 °C	1 255,6 kWh	5 121 395	81,976 °C	1 255,6 kWh	5 121 297	81,976 °C	1 255,6 kWh	5 121 297	81,975 °C	1 255,6 kWh	5 121 100	7 600 m	334 467,176 °C	44,009 °C	3,00 λ	3,00 λ	3,00 λ	3,00 λ
		7700 m	5 248 902	1 271,1 kWh	82,990 °C	44,366 °C	1009,30	3,0	82,99 C°	1 271,1	948 524		82,99 °C	1 271,1 kWh	5 248 504	82,986 °C	1 271,1 kWh	5 248 404	82,986 °C	1 271,1 kWh	5 248 404	82,984 °C	1 271,0 kWh	5 248 205	7 700 m	342 766,171 °C	44,515 °C	3,00 λ	3,00 λ	3,00 λ	3,00 λ
		7800 m	5 377 562	1 286,6 kWh	83,999 °C	44,871 °C	1009,30	3,0	84,00 C°	1 286,6	961 390		84,00 °C	1 286,5 kWh	5 377 158	83,995 °C	1 286,5 kWh	5 377 058	83,995 °C	1 286,5 kWh	5 377 058	83,993 °C	1 286,5 kWh	5 376 856	7 800 m	351 166,097 °C	45,021 °C	3,00 λ	3,00 λ	3,00 λ	3,00 λ
		7900 m	5 507 768	1 302,1 kWh	85,009 °C	45,376 °C	1009,30	3,0	85,01 C°	1 302,1	974 411		85,01 °C	1 302,0 kWh	5 507 359	85,004 °C	1 302,0 kWh	5 507 257	85,004 °C	1 302,0 kWh	5 507 257	85,003 °C	1 302,0 kWh	5 507 053	7 900 m	359 666,954 °C	45,527 °C	3,00 λ	3,00 λ	3,00 λ	3,00 λ
		8000 m	5 639 519	1 317,5 kWh	86,018 °C	45,880 °C	1009,30	3,0	86,02 C°	1 317,5	987 586		86,01 °C	1 317,5 kWh	5 639 106	86,014 °C	1 317,5 kWh	5 639 002	86,014 °C	1 317,5 kWh	5 639 002	86,012 °C	1 317,4 kWh	5 638 796	8 000 m	368 268,741 °C	46,034 °C	3,00 λ	3,00 λ	3,00 λ	3,00 λ
		8100 m	5 772 817	1 333,0 kWh	87,027 °C	46,385 °C	1009,30	3,0	87,03 C°	1 333,0	1 000 916		87,02 °C	1 332,9 kWh	5 772 398	87,023 °C	1 332,9 kWh	5 772 294	87,023 °C	1 332,9 kWh	5 772 294	87,021 °C	1 332,9 kWh	5 772 084	8 100 m	376 971,458 °C	46,540 °C	3,00 λ	3,00 λ	3,00 λ	3,00 λ
		8200 m	5 907 661	1 348,4 kWh	88,036 °C	46,890 °C	1009,30	3,0	88,04 C°	1 348,4	1 014 400		88,03 °C	1 348,4 kWh	5 907 237	88,032 °C	1 348,4 kWh	5 907 131	88,032 °C	1 348,4 kWh	5 907 131	88,031 °C	1 348,3 kWh	5 906 919	8 200 m	385 775,106 °C	47,046 °C	3,00 λ	3,00 λ	3,00 λ	3,00 λ
		8300 m	6 044 051	1 363,9 kWh	89,046 °C	47,394 °C	1009,30	3,0	89,05 C°	1 363,9	1 028 039		89,04 °C	1 363,8 kWh	6 043 621	89,042 °C	1 363,8 kWh	6 043 514	89,042 °C	1 363,8 kWh	6 043 514	89,040 °C	1 363,8 kWh	6 043 300	8 300 m	394 679,683 °C	47,552 °C	3,00 λ	3,00 λ	3,00 λ	3,00 λ
		8400 m	6 181 986	1 379,4 kWh	90,055 °C	47,899 °C	1009,30	3,0	90,06 C°	1 379,4	1 041 833		90,05 °C	1 379,3 kWh	6 181 552	90,051 °C	1 379,3 kWh	6 181 443	90,051 °C	1 379,3 kWh	6 181 443	90,049 °C	1 379,3 kWh	6 181 226	8 400 m	403 685,192 °C	48,058 °C	3,00 λ	3,00 λ	3,00 λ	3,00 λ
		8500 m	6 321 468	1 394,8 kWh	91,064 °C	48,404 °C	1009,30	3,0	91,06 C°	1 394,8	1 055 781		91,06 °C	1 394,8 kWh	6 321 028	91,060 °C	1 394,8 kWh	6 320 918	91,060 °C	1 394,8 kWh	6 320 918	91,058 °C	1 394,7 kWh	6 320 699	8 500 m	412 791,630 °C	48,564 °C	3,00 λ	3,00 λ	3,00 λ	3,00 λ
		8600 m	6 462 495	1 410,3 kWh	92,074 °C	48,908 °C	1009,30	3,0	92,07 C°	1 410,3	1 069 884		92,07 °C	1 410,2 kWh	6 462 050	92,069 °C	1 410,2 kWh	6 461 939	92,069 °C	1 410,2 kWh	6 461 939	92,068 °C	1 410,2 kWh	6 461 717	8 600 m	421 998,999 °C	49,070 °C	3,00 λ	3,00 λ	3,00 λ	3,00 λ
		8700 m	6 605 068	1 425,7 kWh	93,083 °C	49,413 °C	1009,30	3,0	93,08 C°	1 425,7	1 084 141		93,08 °C	1 425,7 kWh	6 604 619	93,079 °C	1 425,7 kWh	6 604 506	93,079 °C	1 425,7 kWh	6 604 506	93,077 °C	1 425,6 kWh	6 604 281	8 700 m	431 307,299 °C	49,576 °C	3,00 λ	3,00 λ	3,00 λ	3,00 λ
		8800 m	6 749 188	1 441,2 kWh	94,092 °C	49,918 °C	1009,30	3,0	94,09 C°	1 441,2	1 098 553		94,09 °C	1 441,1 kWh	6 748 733	94,088 °C	1 441,1 kWh	6 748 619	94,088 °C	1 441,1 kWh	6 748 619	94,086 °C	1 441,1 kWh	6 748 391	8 800 m	440 716,528 °C	50,081 °C	3,00 λ	3,00 λ	3,00 λ	3,00 λ
		8900 m	6 894 853	1 456,7 kWh	95,102 °C	50,422 °C	1009,30	3,0	95,10 C°	1 456,7	1 113 119		95,10 °C	1 456,6 kWh	6 894 393	95,097 °C	1 456,6 kWh	6 894 278	95,097 °C	1 456,6 kWh	6 894 278	95,096 °C	1 456,6 kWh	6 894 048	8 900 m	450 226,688 °C	50,587 °C	3,00 λ	3,00 λ	3,00 λ	3,00 λ
		9000 m	7 042 064	1 472,1 kWh	96,111 °C	50,927 °C	1009,30	3,0	96,11 C°	1 472,1	1 127 841		96,11 °C	1 472,1 kWh	7 041 599	96,107 °C	1 472,0 kWh	7 041 482	96,107 °C	1 472,0 kWh	7 041 482	96,105 °C	1 472,0 kWh	7 041 250	9 000 m	459 837,779 °C	51,093 °C	3,00 λ	3,00 λ	3,00 λ	3,00 λ
		9100 m	7 190 821	1 487,6 kWh	97,120 °C	51,432 °C	1009,30	3,0	97,12 C°	1 487,6	1 142 716		97,12 °C	1 487,5 kWh	7 190 351	97,116 °C	1 487,5 kWh	7 190 233	97,116 °C	1 487,5 kWh	7 190 233	97,114 °C	1 487,5 kWh	7 189 998	9 100 m	469 549,799 °C	51,599 °C	3,00 λ	3,00 λ	3,00 λ	3,00 λ
		9200 m	7 341 124	1 503,0 kWh	98,130 °C	51,936 °C	1009,30	3,0	98,13 C°	1 503,0	1 157 747		98,13 °C	1 503,0 kWh	7 340 648	98,125 °C	1 503,0 kWh	7 340 530	98,125 °C	1 503,0 kWh	7 340 530	98,124 °C	1 502,9 kWh	7 340 292	9 200 m	479 362,750 °C	52,105 °C	3,00 λ	3,00 λ	3,00 λ	3,00 λ
		9300 m	7 492 973	1 518,5 kWh	99,139 °C	52,441 °C	1009,30	3,0	99,14 C°	1 518,5	1 172 931		99,14 °C	1 518,4 kWh	7 492 492	99,135 °C	1 518,4 kWh	7 492 372	99,135 °C	1 518,4 kWh	7 492 372	99,133 °C	1 518,4 kWh	7 492 132	9 300 m	489 276,632 °C	52,610 °C	3,00 λ	3,00 λ	3,00 λ	3,00 λ
		9400 m	7 646 368	1 533,9 kWh	100,148 °C	52,945 °C	1009,30	3,0	100,15 C°	1 533,9	1 188 271		100,14 °C	1 533,9 kWh	7 645 882	100,144 °C	1 533,9 kWh	7 645 760	100,144 °C	1 533,9 kWh	7 645 760	100,142 °C	1 533,9 kWh	7 645 517	9 400 m	499 291,444 °C	53,116 °C	3,00 λ	3,00 λ	3,00 λ	3,00 λ
		9500 m	7 801 309	1 549,4 kWh	101,157 °C	53,450 °C	1009,30	3,0	101,16 C°	1 549,4	1 203 765		101,15 °C	1 549,4 kWh	7 800 818	101,153 °C	1 549,3 kWh	7 800 695	101,153 °C	1 549,3 kWh	7 800 695	101,152 °C	1 549,3 kWh	7 800 449	9 500 m	509 407,186 °C	53,622 °C	3,00 λ	3,00 λ	3,00 λ	3,00 λ
		9600 m	7 957 795	1 564,9 kWh	102,167 °C	53,955 °C	1009,30	3,0	102,17 C°	1 564,9	1 219 414		102,16 °C	1 564,8 kWh	7 957 299	102,162 °C	1 564,8 kWh	7 957 175	102,162 °C	1 564,8 kWh	7 957 175	102,161 °C	1 564,8 kWh	7 956 927	9 600 m	519 623,858 °C	54,127 °C	3,00 λ	3,00 λ	3,00 λ	3,00 λ
		9700 m	8 115 828	1 580,3 kWh	103,176 °C	54,459 °C	1009,30	3,0	103,18 C°	1 580,3	1 235 217		103,17 °C	1 580,3 kWh	8 115 327	103,172 °C	1 580,3 kWh	8 115 201	103,172 °C	1 580,3 kWh	8 115 201	103,170 °C	1 580,2 kWh	8 114 950	9 700 m	529 941,461 °C	54,633 °C	3,00 λ	3,00 λ	3,00 λ	3,00 λ
		9800 m	8 275 407	1 595,8 kWh	104,185 °C	54,964 °C	1009,30	3,0	104,19 C°	1 595,8	1 251 175		104,18 °C	1 595,7 kWh	8 274 900	104,181 °C	1 595,7 kWh	8 274 773	104,181 °C	1 595,7 kWh	8 274 773	104,179 °C	1 595,7 kWh	8 274 520	9 800 m	540 359,994 °C	55,139 °C	3,00 λ	3,00 λ	3,00 λ	3,00 λ
		9900 m	8 436 531	1 611,2 kWh	105,195 °C	55,469 °C	1009,30	3,0	105,19 C°	1 611,2	1 267 287		105,19 °C	1 611,2 kWh	8 436 019	105,190 °C	1 611,2 kWh	8 435 891	105,190 °C	1 611,2 kWh	8 435 891	105,189 °C	1 611,2 kWh	8 435 635	9 900 m	550 879,458 °C	55,644 °C	3,00 λ	3,00 λ	3,00 λ	3,00 λ
		10000 m	8 599 202	1 626,7 kWh	106,204 °C	55,973 °C	1009,30	3,0	106,20 C°	1 626,7	1 283 554		106,20 °C	1 626,7 kWh	8 598 685	106,200 °C	1 626,6 kWh	8 598 555	106,200 °C	1 626,6 kWh	8 598 555	106,198 °C	1 626,6 kWh	8 598 297	10 000 m	561 499,852 °C	56,150 °C	3,00 λ	3,00 λ	3,00 λ	3,00 λ
		10100 m	8 763 418	1 642,2 kWh	107,213 °C	56,478 °C	1009,30	3,0	107,21 C°	1 642,2	1 299 976		107,21 °C	1 642,1 kWh	8 762 896	107,209 °C	1 642,1 kWh	8 762 765	107,209 °C	1 642,1 kWh	8 762 765	107,207 °C	1 642,1 kWh	8 762 504	10 100 m	572 221,176 °C	56,656 °C	3,00 λ	3,00 λ	3,00 λ	3,00 λ
		10200 m

## Rakennukset
				1					1
			Tämä sivu ON nyt aktivoitu sivun BERGHEAT: solussa H22					2					1	2	3	4	5	6	7	8	9	10	11	12	13	14	15	16	17	18	19	20	21	22
			Laske tässä rakennustesi lämmitystarve. Laskentaa varten tarvitaan tieto rakennuspaikkakunnasta, / jotta saadaan rakennuspaikan lämmitystarveluvut. NEUVO: Etene ylhäältä alaspäin!					APULASKIN					3					Lämmityskausi	kausi
				Määritä mittakaava					4					Kausi	-28,80 C
	*					Pituus paperilla	125				5					21,0 °C	49,80		Nouseeko lattian lämpötila liikaa? Max raja on nyt +28°C
	1	MAALÄMPÖÄ ILMAN KÄYTTÖVETTÄ					40100	JYVÄSKYLÄ, postinumero					Sama pituus talossa	64				6				CAL			0,97					10,000 x	28,0 C	← *Huomaa*	*					Lattiatyypin valita
		- Kellari: Lattialämmitys, 21°C		24,9 W/m2	8 044 kWh	1,94 kW		4 483 Ap	- Jyväskylä , lämmitystarveluku, koko vuosi					Mittakaava kerroin	0,512				7			Sisämitta	10,000 m		21	49,80		Kellari	1	24,9 W/m2	23,5 °C	0					Kellari	Kivi	Lattialämmitys	Kivi		- Kellari 1982: Kivi-Lattialämmitys, 21°C, 78 m2, 195 m3
		- Keskikerros: Lattialämmitys, 21°C		40,8 W/m2	8 779 kWh	3,27 kW		771	- Jyväskylä , lämmitystarveluku, tammikuu					Mitta paperilla	Rakennuksessa				8			Sisämitta	12,000 m		3,00	0,97		Keskikerros	1	40,8 W/m2	25,1 °C	0					Keskikerros	Laminaatti	Lattialämmitys	Laminaatti		- Keskikerros 1982: Laminaatti-Lattialämmitys, 21°C, 80 m2, 208 m3
		- Talon yläkerta: Lattialämmitys, 21°C		45,0 W/m2	4 935 kWh	1,84 kW		4 311 Ap	- JYVÄSKYLÄ, lämmitystarveluku, koko vuosi					209	107,01				9	0,142 Prak		h	2,60 m		Kerroin	1,10		Talon yläkerta	1	45,0 W/m2	25,5 °C	0					Talon yläkerta	Laminaatti	Lattialämmitys	Laminaatti		- Talon yläkerta 1982: Laminaatti-Lattialämmitys, 21°C, 41 m2, 90 m3
	Allas	-					741 Ap	- JYVÄSKYLÄ, lämmitystarveluku, tammikuu					210	107,52				10	437 Erak		Sisälämpö	21			-105		Pihatalo	0	0,0 W/m2	21,0 °C	0					Pihatalo	Lauta	Lattialämmitys	Lauta		-
0,00 kW	0	-					4,19 °C	- Jyväskylä , vuoden keskilämpötila FMI					125	64,00				11	3 087 EPrak		Sisä ala	120,0 m2		Offset	0		Autotalli	0	0,0 W/m2	12,0 °C	0					Autotalli	Kivi	Lattialämmitys	Kivi		-
		-					4,19 °C	- Jyväskylä , lämmityskauden keskilämpötila (= 365 d)					38	19,46				12	49,8 C		Sisäkuutiot	312,0 m3		365 days	-105 days					0	0					-
		MAALÄMPÖÄ ILMAN KÄYTTÖVETTÄ		35 W/m2	21 758 kWh	7,05 kW		-28,8 C	- Jyväskylä , mitoittava alin lämpötila ulkona					172	88,06				13	1,000 x		Ulkoseinää	114,4			260
		Johtumishäviöt		29,2 W/m2	17 680 kWh	5,82 kW		365 d	- Lämmityskausi	0 days	365 days	8 760 h	Koko vuosi	65	33,28				14
	1743	Ilmanvaihto, maalämpötehoa		1,2 W/m2	1 533 kWh	0,24 kW		20 °C	- Asetusarvo, alle tämän ei lasketa asuintilaksi.					33	16,90				15	Kellari	Keskikerros	Talon yläkerta
	1009	Vuotoilmat		5,0 W/m2	2 545 kWh	0,99 kW		15 °C	- Asetusarvo, puolilämpimän tilan lämpötila					244	124,93				16	21,0 °C	21,0 °C	21,0 °C	0,0 °C	0,0 °C					Ilman lämpöenergia	1,293 kg/m3	1,01 kJ/kg	0,363 W/m3/K.	1,00
		Lämmönsiirtokanaali					Summa	561,15				17	88,5 m2	93,1 m2	58,6 m2	0,0 m2	0,0 m2	240,2 m2	Ulkoseinämät
				18	1 859	1 955	1 231	0	0	5 044	21,000 C
LATTIALÄMMITYS			ANNA TÄSSÄ RAKENNUSTEN PERUSTIEDOT					APULASKIN					19
				20	Vuosi	21,000 C	4,194 C	8 760 h	1 000 m2	0,30 U	44 165 258 kWh
33,7 °C		0	Rakennus 1	Rakennus 2	Rakennus 3	Rakennus 4	Rakennus 5	<= Rakennusten tiedot		Laske tässä rakennuksen mittoja					21	Kausi	21,000 C	4,194 C	8 760 h	1 000 m2	0,30 U	44 165 258 kWh
		1	78,3 m2	80,1 m2	44,4 m2	129,2 m2	28,6 m2	<= Seinän pituus mahdollistaa enintään					22
		3	1	1	1	0	0	← Aktivoituu, jos etusivulla KYLLÄ					23
			1	1	1	0	0	← AKTIVOI sarake: 1=KYLLÄ, 0=EI		9,00 m	12,00 m	12,03 m	10,00 m	Rakennuksen ulkopituus metriä					24			°C
			Kellari	Keskikerros	Talon yläkerta	Pihatalo	Autotalli	Rakennuksen nimitys		7,00 m	47,97 m	6,59 m	2,40 m	Rakennuksen ulkoleveys metriä					25
			1982	1982	1982	1982	1993	RAKENNUSVUOSI (viitearvoja varten)		0,21 m	0,30 m	0,27 m	0,00 m	Ulkoseinän paksuus metreinä					26
			1 kpl	1 kpl	1 kpl	1 kpl	1 kpl	Samanlaisten kerrosten lukumäärä		30,32 m	117,54 m	35,08 m	24,80 m	Summa, ulkoseinien sisäpituus					27
			37,80 m	37,80 m	28,64 m	48,10 m	23,00 m	Anna ulkoseinien ulkopituuksien summa		32,00 m	119,94 m	37,24 m	24,80 m	Summa, ulkoseinien ulkopituus					28				20 °C	Valittu raja-arvo
			2,50 m	2,60 m	2,20 m	2,50 m	2,50 m	Anna huonekorkeus		63,0 m2	575,6 m2	79,3 m2	24,0 m2	Bruttoala					29		Uima-allas		78 m2	Kellari
			78,0 m2	80,0 m2	41,0 m2	120,0 m2	26,0 m2	Anna lämmin ala m2		56,5 m2	540,0 m2	69,5 m2	24,0 m2	Lämmin ala m2, nettoala					30		1		80 m2	Keskikerros
			0,30 m	0,25 m	0,25 m	0,33 m	0,20 m	Anna ulkoseinän paksuus		*** Huomaa: nämä tiedot eivät siirry itsestään minnekään. Nämä ovat vain apulaskimia! ***					31		0		41 m2	Talon yläkerta
			35,40 m	35,80 m	26,64 m	45,46 m	21,40 m	Ulkoseinien sisäpituus					32		0		0 m2	Pihatalo
			0,25 m	0,25 m	0,25 m	0,25 m	0,20 m	Ulkoseinä kerrosalan laskennassa		0,250 m					33		1		0 m2	Autotalli
			21,0 °C	21,0 °C	21,0 °C	21,0 °C	12,0 °C	Haluttu huonelämpötila maksimi		21,0 °C					34				199 m2	YHTEENSÄ
			23,6 C	32,5 C	33,7 C			Maksimi lattian lämpötila		33,7 C					35
			ILMANVAIHTO					Ilmanvaihdon asetuksia					36		Kellari	Keskikerros	Talon yläkerta	Pihatalo	Autotalli	Yhteensä
			0,35 (dm3/s)/m2	0,35 (dm3/s)/m2	0,35 (dm3/s)/m2	0,50 (dm3/s)/m2	0,10 (dm3/s)/m2	Valitse poistoilman maksimi teho					37	Keskimäärin	27,3 dm3/s	28,0 dm3/s	14,4 dm3/s	0,0 dm3/s	0,0 dm3/s	69,7 dm3/s
			4,00 h/d	4,00 h/d	4,00 h/d	4,00 h/d	4,00 h/d	Valitse maksimitehon kesto tunteina		Tuloilmamäärän kerroin			0,95 x					38					251 m3/h
			0,35 (dm3/s)/m2	0,35 (dm3/s)/m2	0,35 (dm3/s)/m2	0,20 (dm3/s)/m2	0,10 (dm3/s)/m2	Valitse poistoilman alempi teho		Ilmanvaihdon jälkilämmitystapa			Sähköllä					39
			65 %	65 %	65 %	0 %	0 %	Ilmanvaihtokoneen vuosihyötysuhde		Tuloilma, jälkilämmitys asetusarvo			13 °C					40
			0,0%	0,0%	0,0%			Ilmanvaihdon jälkilämmitystapa		Huonelämpö, tuloilma		21,0 C	21,0 C					41		Lämmityskausi	272 d	328 d	328 d	328 d	167 d
			27,3 dm3/s	28,0 dm3/s	14,4 dm3/s			Poistoilman maksimiteho		69,7 dm3/s	0,070 m3/s	251 m3/h	Keskimäärin					42		Lämmityskausi	6 523 h	7 871 h	7 871 h	7 871 h	4 016 h
			27,3 dm3/s	28,0 dm3/s	14,4 dm3/s			Poistoilman alempi teho		69,7 dm3/s	0,070 m3/s	251 m3/h	251 m3/h	69,7 dm3/s					43
			0,35 (dm3/s)/m2	0,35 (dm3/s)/m2	0,35 (dm3/s)/m2			Keskimääräinen poiston virtaama		0,35 (dm3/s)/m2					44
			98 m3/h	101 m3/h	52 m3/h			Keskimääräinen ilman vaihtuvuus		251 m3/h					45	1	-			#VALUE!
			0,44 kertaa/h	0,43 kertaa/h	0,49 kertaa/h					0,45 kertaa/h					46	0	-
			920 kWh	943 kWh	483 kWh			Jälkilämmitykseen sähköenergiaa		2 347 kWh					47	1	-			#VALUE!
			601 kWh	616 kWh	316 kWh			Maalämpöä		1 533 kWh					48	2	-			#VALUE!
			1 521 kWh	1 560 kWh	799 kWh			Yhteensä		3 880 kWh					49	3	- Ulkoallas, 28°C, 25 m2, 31 m3, 28°C			42,9 W/m2	10 169 kWh	1,07 kW
			496 W	508 W	260 W			Sähköteho		1 264 W					50	4	-			#VALUE!
			95 W	97 W	50 W			Maalämpöteho		242 W					51		-
			590 W	605 W	310 W			Tehot yhteensä		1 506 W					52
			8,6 °C	8,6 °C	8,6 °C			Kastepiste, kun huonetilan RH % on →		45 %					53	Kastepistelaskuri	17,270	237,700				Kastepisteen vaikutus
			Ilmanvaihdon lämpöteho, apulaskuri					54	Lämpötila T	21,0 °C	21,0 °C	21,0 °C	21,0 °C	12,0 °C	-25 °C	Virkistävä
			30,0 K	30,0 K	30,0 K	0,0 K	0,0 K	Lämpötilan muutos, dT		Yhteensä	Kaivo diam.	Tilavuus	Energiaa/K					55	Suhteellinen kosteus RH %	45 %	45 %	45 %	45 %	45 %	10 °C	Virkistävä
			2 948 W	3 024 W	1 550 W			Muutoksesta aiheutuva lämpöteho		7 522 W	0,115 m	2,212 m3	2 570 W					56	RH	0,45	0,45	0,45	0,45	0,45	13 °C	Mukava
				57	a	17,270	17,270	17,270	17,270	17,270	16 °C	Kostea
			ILMAVUODOT					← Ilmavuodot @ n50 Pascalilla					58	b	237,700	237,700	237,700	237,700	237,700	18 °C	Tukala
			3,00	3,00	3,00	5,00	3,00	Ilmanvuotoluku n50				Passiivitalo n50 = 0,6					59		0,60339	0,60339	0,60339	0,60339	0,03145	20 °C	Ankaran painostava
			35	35	35	35	35	Rakennuksen korkeuskerroin				Tiivis rakennus n50 = 1					60	Kastepiste Td	8,6 °C	8,6 °C	8,6 °C	8,6 °C	0,4 °C
			21,0 m3/h	21,7 m3/h	12,1 m3/h			Ilmavuotojen määrä m3 tunnissa		54,7 m3/h		Uudehkot talot n50 = n. 1 – 2					61	Kastepisteen vaikutus	Virkistävä	Virkistävä	Virkistävä	Virkistävä	Virkistävä
			5,8 dm3/s	6,0 dm3/s	3,3 dm3/s			Ilmavuotojen määrä dm3/s		15,2 dm3/s		Uudehkot puutalot n50 = n. 2 – 3					62		21,0 °C	15,0 °C	21,0 °C	21,0 °C	12,0 °C
			0,07 (dm3/s)/m2	0,08 (dm3/s)/m2	0,08 (dm3/s)/m2			Ilmavuoto keskimäärin		0,08 (dm3/s)/m2		Normaali vanha suomalainen talo n50 = 3 – 6					63
				Vuotava rakenne n50 = yli 6					64
			RAKENNUSTIETOJEN ERITTELY					65
			16,8 °C	16,8 °C	16,8 °C			Laskentaerotus, vuosikulutus (kWh)		Yhteensä					66
			49,8 °C	49,8 °C	49,8 °C			Laskentaerotus, huipputeho (kW)					67
			78,0 m2	80,0 m2	41,0 m2			Lämmin ala		199,0 m2					68
			223,4 m3	232,6 m3	106,0 m3			Bruttokuutiot		561,9 m3					69
			195,0 m3	208,0 m3	90,2 m3	0,0 m3	0,0 m3	Sisätilan lämmitettävät kuutiot		493,2 m3					70
			156,0 m2	160,0 m2	82,0 m2	0,0 m2	0,0 m2	Pohjien ala		398,0 m2					71
			87,2 m2	89,2 m2	47,9 m2	0,0 m2	0,0 m2	RAK -luvan mukainen kerrosala = brm2		224,3 m2					72
			89,0 m2	89,2 m2	47,9 m2	0,0 m2	0,0 m2	Todellinen kerrosala		226,1 m2					73
			78,0 m2	80,0 m2	41,0 m2	0,0 m2	0,0 m2	Lämmitetty ala (sisältää väliseinät)		199,0 m2					74
			0,0 m2	4,0 m2	0,0 m2	0,0 m2	0,0 m2	Ovien ala		4,0 m2					75
			2,0 m2	12,0 m2	6,0 m2	0,0 m2	0,0 m2	Ikkunoiden ala		20,0 m2					76
			86,5 m2	77,1 m2	52,6 m2	0,0 m2	0,0 m2	Umpiseinän ala		216,2 m2					77				0
			88,5 m2	93,1 m2	58,6 m2	0,0 m2	0,0 m2	Ulkoseinien alat yhteensä		240,2 m2					78
			244,5 m2	253,1 m2	140,6 m2	0,0 m2	0,0 m2	Ulkovaipan ala yhteensä		638,2 m2					79
			0,12 U	0,22 U	0,23 U			Johtumishäviöt W/m2K		Koko ulkovaippa					80
			0,08 U	0,08 U	0,08 U			Ilmat W/m2K					81					0	2	3	4	5	6	7	8	9	10
			0,16 U	0,26 U	0,26 U			Kaikki lämpövuodot yhteensä W/m2K					82					Alapohjat	Alapohjat	Alapohjat	Alapohjat	Alapohjat
			103 E	110 E	120 E			Epävirallinen E -arvo vertailua varten					83					-1000	Energiatehdas		1	Ikkunat	lämmitetty tila	maanvarainen	puolilämmin tila	tuuletettu	ulkoilma	Ulko-ovet	Umpiseinä	Yläpohja
			Tässä alla kaikki rakennusten lämpöhäviöt eriteltyinä ja yhteensä					Häviöt yhteensä					84					-1	Positiivitalo		2	3,00	0,00	0,70	1,00	0,70	0,60	2,50	0,50	0,30
			6 468 kWh/a	7 153 kWh/a	4 058 kWh/a	0 kWh/a	0 kWh/a	Johtumishäviöt		17 680 kWh/a					85					0	Nollaenergiatalo		1900	2,60	0,00	0,60	0,80	0,60	0,50	2,20	0,45	0,25
			920 kWh/a	943 kWh/a	483 kWh/a	0 kWh/a	0 kWh/a	Ilmanvaihto, sähkölämmitys		2 347 kWh/a					86					1	Lähes nollaenergia		1940	2,50	0,00	0,50	0,80	0,50	0,50	2,10	0,40	0,20
			601 kWh/a	616 kWh/a	316 kWh/a	0 kWh/a	0 kWh/a	Ilmanvaihto maalämmöllä		1 533 kWh/a					87					2	Hyvä passiivi		1950	2,50	0,00	0,40	0,80	0,45	0,45	2,00	0,35	0,20
			1 521 kWh/a	1 560 kWh/a	799 kWh/a	0 kWh/a	0 kWh/a	Ilmanvaihto yhteensä		3 880 kWh/a					88					3	Passiivitalo		1960	2,00	0,00	0,38	0,70	0,40	0,40	2,00	0,33	0,18
			975 kWh/a	1 009 kWh/a	561 kWh/a	0 kWh/a	0 kWh/a	Ilmavuodot		2 545 kWh/a					89					5	Hyvä matalaenergia		1969	2,00	0,00	0,35	0,70	0,40	0,40	2,00	0,30	0,16
			8 044 kWh/a	8 779 kWh/a	4 935 kWh/a	0 kWh/a	0 kWh/a	Maalämmöllä vuodessa		21 758 kWh/a					90					6	Matalaenergia		1970	1,40	0,00	0,30	0,70	0,35	0,35	2,00	0,27	0,15
			-	-	-	-	-	Lämmönsiirtokanaali		0 kWh/a					91					7	Normitalo 2010		1976	1,40	0,00	0,30	0,65	0,35	0,35	1,80	0,27	0,15
			8 044 kWh/a	8 779 kWh/a	4 935 kWh/a			Lämpöhäviöt yhteensä vuodessa		21 758 kWh/a					92					7,5	Normitalo 2005		1978	1,40	0,00	0,30	0,60	0,30	0,30	1,60	0,25	0,14
			Tässä alla alla lämmityslaitteen lämmitysteho eriteltyinä ja yhteensä					Tehot yhteensä					93					9	Tyypillinen 2002		1980	1,40	0,00	0,25	0,60	0,30	0,30	1,50	0,24	0,14
			1 467 W	2 777 W	1 576 W			Johtumishäviöt, mitoitusteho		5 819 W	5,82 kW					94					10	Tyypillinen 2000		1985	1,40	0,00	0,25	0,50	0,22	0,22	1,40	0,22	0,13
			496 W	508 W	260 W			Ilmanvaihto, sähkötehoa		1 264 W	1,26 kW					95					10,4	Tyypillinen 1995		1990	1,40	0,00	0,21	0,50	0,22	0,22	1,40	0,20	0,12
			95 W	97 W	50 W			Ilmanvaihto, maalämpötehoa		242 W	0,24 kW					96					10,8	Tyypillinen 1990		2000	1,35	0,00	0,20	0,45	0,20	0,20	1,40	0,20	0,12
			590 W	605 W	310 W			Ilmanvaihto, Ptot max		1 506 W	1,51 kW					97					11	Tyypillinen 1980		2003	1,30	0,00	0,20	0,45	0,20	0,20	1,40	0,20	0,11
			379 W	392 W	218 W	0 W	0 W	Ilmavuodot, mitoitusteho		988 W	0,99 kW					98					11,5	Tyypillinen 1975		2004	1,25	0,00	0,20	0,45	0,18	0,20	1,40	0,20	0,11
			Lämmönsiirtokanaalin häviöt vuodessa, Alle 1 metrin kanaalia ei lasketa!					Lämmönsiirtokanaali		0 W	0,00 kW					99					12	Tyypillinen 1975		2008	1,20	0,00	0,18	0,40	0,20	0,16	1,35	0,20	0,10
			1 940 W	3 266 W	1 843 W			Lämmitystehon tarve, maalämpö		7 049 W	7,05 kW					100					12,5	Tyypillinen 1970		2009	1,10	0,00	0,17	0,40	0,20	0,20	1,30	0,18	0,10			Sää
			16,8 °C	16,8 °C	16,8 °C			Sisä- / ulko- keskilämpöerotus					101					13	Tyypillinen 1965		2010	1,00	0,00	0,17	0,26	0,16	0,16	1,00	0,17	0,09			2008-2021
			0,50 W/m2K	0,82 W/m2K	0,90 W/m2K			Lämmitystehon tarve /m2 /aste					102	Foami	0,03 U	Lattian rakenne					13,5	Tyypillinen 1960		2011	1,00	0,00	0,16	0,26	0,16	0,16	1,00	0,17	0,09		Index	Numeerisesti tulostetut arvot 2008 -2021
			0,20 W/m2K	0,32 W/m2K	0,41 W/m2K			Lämmitystehon tarve /m3 /aste					103	Kivi	1,80 U	Puu	0,13	W/mK					14	Tyypillinen 1955		2012	1,00	0,00	0,16	0,26	0,16	0,16	1,00	0,17	0,09		1	Kausi	Days	Helsinki	Ivalo	Joensuu	Jyväskylä	Kajaani	Kuopio	Lahti	Lappeenranta	Maarianhamina	Oulu	Pori	Sodankylä	Tampere	Turku	Vaasa	Vantaa	AVE	MIN	MAX
			21,0 °C	21,0 °C	21,0 °C			21,0 °C	←max huonelämpö					104	Laminaatti	0,15 U	Paksuus	0,032 m	m					14,5	Tyypillinen 1950		2013	1,00	0,00	0,16	0,25	0,16	0,16	1,00	0,17	0,09		2	Tammi	31	-3,51	-12,17	-8,93	-7,86	-9,85	-8,44	-6,14	-7,01	-1,22	-8,68	-4,34	-13,01	-6,04	-4,19	-5,36	-4,79	-6,97	-13,01	-1,22
				0,2					105	Polyeteeni	0,37 U	U -arvo	4,06 U	U					15	Tyypillinen 1940		2014	1,00	0,00	0,16	0,25	0,16	0,16	1,00	0,16	0,09		3	Helmi	28	-2,96	-11,11	-7,59	-6,51	-8,78	-7,29	-5,06	-5,88	-1,67	-7,83	-3,57	-11,40	-4,99	-3,47	-5,00	-4,07	-6,07	-11,40	-1,67
			LÄMPÖKANAALI					Lamellihirren U-arvo		Lämmönjohtolukuja ( K -arvoja)					106	Puu	0,13 U	Foami	0,03	W/mK					15,5	Tyypillinen 1935		2015	1,00	0,00	0,16	0,20	0,16	0,16	0,90	0,16	0,09		4	Maalis	31	-0,15	-6,61	-3,64	-3,03	-4,67	-3,28	-1,83	-2,28	0,32	-3,99	-0,64	-6,79	-1,84	-0,66	-1,71	-1,00	-2,61	-6,79	0,32
			Lämpökanaalin pituus		0 m			70 mm	1,63 U	Betoni = 1,7 W/mk					107			paksuus	0,005 m	m					16	Tyypillinen 1930		2016	0,80	0,00	0,16	0,20	0,16	0,16	0,80	0,16	0,09		5	Huhti	30	4,90	-0,34	2,36	2,89	1,53	2,70	4,07	3,84	4,14	1,78	4,28	-0,14	3,81	4,55	3,22	4,77	3,02	-0,34	4,90
			Kiertoveden lämpötila		30 C			90 mm	1,27 U	Ekovilla & Hunton puukuitu = 0,040 W/mK					108			U -arvo	6	U					20	Talo vuotaa		2017	0,80	0,00	0,16	0,20	0,16	0,16	0,70	0,16	0,08		6	Touko	31	11,05	5,66	9,81	9,92	8,66	9,99	10,86	10,93	9,39	8,71	10,57	6,49	10,53	10,82	9,57	11,49	9,65	5,66	11,49
			Siirrettävä lämpöteho		2,80 kW			112 mm	1,02 U	EPS Styrox = n. 0,035 W/mK					109			Yhteensä	2,42 U					25	Vuotava		2018	0,75	0,00	0,16	0,20	0,16	0,16	0,70	0,16	0,08		7	Kesä	30	15,47	10,93	14,65	14,48	13,64	15,00	15,20	15,38	13,94	13,69	14,74	12,11	14,80	15,26	14,11	15,81	14,32	10,93	15,81
			Lämmityksen meno - paluu dT, astetta		4,0 K			134 mm	0,85 U	Eristevilla Isover / Paroc = 0,036 – 0,040 W/mK					110	Lattian kiertoveden lämpötilan määritys					30	Aika hatara!		2020	0,70	0,00	0,16	0,18	0,13	0,13	0,70	0,16	0,08		8	Heinä	31	18,56	14,48	17,58	17,01	16,61	17,86	17,81	18,09	17,26	16,88	17,68	15,41	17,46	18,07	17,12	18,62	17,28	14,48	18,62
			Häviöteho metriä kohden		8,0 W/m			150 mm	0,76 U	Finnfoam = n.0,035 W/m K					111		Onko	Maaperä		W/aste	Lattian pinnan	Johtavuus	Kiertovesi		35	Tosi hatara!		2022	0,70	0,00	0,13	0,18	0,13	0,13	0,65	0,13	0,08		9	Elo	31	16,99	11,96	15,09	14,66	14,16	15,61	15,44	15,91	16,23	14,27	16,00	12,59	15,41	16,32	15,31	16,59	15,16	11,96	16,99
			Lämmönsiirron tunteja vuosittain		8 760 h			180 mm	0,64 U	Huokoinen kuitelevy = 0,054 W/mK					112	Rakennusnimike	valittuna	6,44 C°	Huonelämpö	10,0 W/m² K	U -arvo	6,50 U	Max temp		50	Harva!		2024	0,65	0,00	0,13	0,15	0,13	0,13	0,65	0,13	0,07		10	Syys	30	12,66	7,68	10,11	9,72	9,39	10,52	10,71	11,03	12,33	9,75	11,54	7,64	10,72	11,76	10,80	11,92	10,52	7,64	12,66
			Valitse kanaalityyppi	CALPEX DUO 25+25/91				204 mm	0,56 U	Isodrän = 0,039 W/mK					113	Kellari, Kivilattia	1	20,3 W/m2	21,0 °C	23,0 °C	36,00 U	0,56 K	23,6 C		100	Huono!		2026	0,60	0,00	0,13	0,15	0,12	0,12	0,60	0,13	0,07		11	Loka	31	7,04	0,55	3,91	3,94	3,22	4,41	4,87	4,92	7,19	3,46	5,86	0,46	4,94	6,10	5,10	6,11	4,51	0,46	7,19
			Alle 1 metrin kanaalia ei lasketa!		0,00 kW			220 mm	0,52 U	Isover KL-33 villaeriste = 0,033 W/mK					114	Keskikerros	1	40,8 W/m2	21,0 °C	25,1 °C	5,50 U	7,42 K	32,5 C		150	Tosi huono!					12	Marras	30	3,49	-4,96	-0,31	0,25	-1,16	0,19	1,39	0,89	4,01	-0,64	2,38	-4,94	1,29	2,66	1,34	2,37	0,52	-4,96	4,01
			Energiahukka vuodessa		0 kWh/a			230 mm	0,50 U	Kalkkihiekkatiili = 0,95 W/mK					115	Talon yläkerta	1	45,0 W/m2	21,0 °C	25,5 °C	5,50 U	8,17 K	33,7 C		200	Kovin huono!					13	Joulu	31	-0,40	-8,68	-5,09	-4,24	-5,91	-4,60	-2,89	-3,71	0,63	-4,94	-1,60	-9,04	-2,84	-1,27	-2,64	-1,64	-3,68	-9,04	0,63					Laske tässä ulkovaipan lämmönläpäisykerroin = U = [W/m2K]
			Alle 1 metrin kanaalia ei lasketa!		0,0 kPa			240 mm	0,48 U	Kevytsora = 0,10 – 0,13 W/mK					116	Pihatalo	0	0,0 W/m2	21,0 °C	21,0 °C	2,50 U	0,00 K	21,0 C		300	Lähes lato!					14	Keskiarvot	365	6,93	0,61	4,00	4,27	3,07	4,39	5,37	5,18	6,88	3,54	6,07	0,78	5,27	6,33	5,16	6,35	4,64	0,46	7,48					Apulaskin seinämän U -arvon laskemiseksi. Laskettu arvo ei siirry itsestään minnekään.
				270 mm	0,42 U	Kevytsorabetoni = 0,12 W/mK					117	Autotalli	0	0,0 W/m2	12,0 °C	12,0 °C	36,00 U	0,00 K	12,0 C		500	Lato!!					15	Minimit		-3,51	-12,17	-8,93	-7,86	-9,85	-8,44	-6,14	-7,01	-1,67	-8,68	-4,34	-13,01	-6,04	-4,19	-5,36	-4,79	-6,97	-13,01	-1,67					Terminen vastus = Rt = m2K/W U -arvo = 1/Rt
				350 mm	0,33 U	Kingspan Termal / SPU = 0,023 W/mK					118	U -arvot	3			Lattian pinta		Siirtohäviö			1000	Voi tuhoton!!					16	Maximit		18,56	14,48	17,58	17,01	16,61	17,86	17,81	18,09	17,26	16,88	17,68	15,41	17,46	18,07	17,12	18,62	17,28	14,48	18,62					Laske tässä seinän U -arvo	Rt (K-arvo, λ)	cm	(m2K/W)	cm	(m2K/W)
				0,12 U	Kipsilevy = 0,20 W/mK					119	Kivi	36,00 U					ms + mu ( = Pintavastukset )	0,1 – 0,3		0,000		0,000
		0%					Kutteripuru = n. 0,08 – 0,13 W/mK					120	Laminaatti	5,50 U					Betoni	1,700
		Tässä lasketaan rakennuksen lämmitystarve rakennuksen seinärakenteiden alojen ja niiden lämmönjohtavuuslukujen, eli U-arvojen avulla. Aloita laskenta täyttämällä vihreiden ruutujen kysymykset ylimmästä vihreästä alkaen järjestyksessä alaspäin. Kun valitset rakennusvuoden, antaa ohjelma rakennuksen ulkovaipan eri osille viitearvoja, joita voi käyttää, jos et tiedä todellista U-arvoa. Ohjelma laskee automaattisesti joitakin aloja. Ruudun oikeassa laidassa näkyy tuloste. Kaksikerroksinen rakennus on syytä jakaa kahdeksi rakennukseksi, esimerkiksi alakerta on Rakennus 1 ja yläkerta on Rakennus 2. Tulosta lopuksi printterille tai PDF -tiedostoksi.					Lastulevy = 0,12 – 0,15 W/mK					121	Lauta	2,50 U					Bituliitti	0,065
				Mineraalivillat = n. 0,040 W/mK					122					ILMAT					Ekovilla	0,040	35,0 cm	8,750	45,0 cm	11,250
				Määritä U-arvo			Poltettu tiili = 0,5 – 0,7 W/mK					123					Ilma lämpöenergia	1,293 kg/m3	1,01 kJ/kg	0,363 W/m3/K.					EPS Styrox	0,035
				Johtoluku	Eristepaksuus	Eristeen	Polystyreeni = 0,035 W/mK					124					123					0,363 W/m3/K.	Sähköllä		maalämmöllä			124					Eriste Ekovilla	0,040
				W/mK	metreinä	U -arvo	Polyuretaani - SPU / PUR = 0,022 W/mK					125					124				40 100	JYVÄSKYLÄ					Asetusarvo	Sähköllä		maalämmöllä			125					Eriste Hunton Nativo puhalluseriste	0,038
				0,040 U	0,43 m	0,09 U	Puhallusvilla, selluvilla, lasivilla = n. 0,048 W/mK					126					125	Lattian lämpötila	Lattia	Patteri					125					-28,80 C					Lattia					13,00 C			Vuotoilmat	Ilmanvaihto	126	Ulkovaipan osa, asetusarvoja	E	Oli	8		Eriste Hunton tuulensuojalevy 12 mm	0,049
				Puu, lamellihirsi = n. 0,13 W/mK					127					126	Max =>	33,67 C	54 C°					126	REF				-28,80 C					maanvarainen		tuuletettu		puolilämmin	ulkoilma				Huoneläm max	13,00 C		0,95 x		P sähkö	127	AP maanvarainen, lisäys keskilämpöön	2,0 C	2,00			Eriste Hunton tuulensuojalevy 25 mm	0,045
				Laske tässä uusi U -arvo			Siporex harkko = 0,113 W/mK					128					127	23,6 °C	32,5 °C	33,7 °C	0,0 °C	0,0 °C					127	Jyväskylä		Lämmitys	4,19 C	49,80 C	21,00 C	lämmin tila		puolilämmin tila	Patterilämmitys	Lattialämmitys	Patterilämmitys	Lattialämmitys	Lattialämmitys	Lattialämmitys	Lämmitys	Ilmat	Lämmityskausi		21,00 C		35 %	8,0 K	41,8 K	128	AP tuuletetun alapuolen lämpötilan kerroin	0,85 x	0,70			Eriste Isover Facade RKL-31 EJ tuulensuoja 25/30/50/75 mm	0,031
				U1	U2	U tot	Uretaani = 0,026 W/mK					129					128	21,0 °C	21,0 °C	21,0 °C	0,0 °C	0,0 °C					128	21,0 °C	23,6 C	kausi	Jyväskylä	1,04	21,00 C	21,0 C	23,6 C	15,00 C	18,9 °C	23,6 °C	18,9 °C	23,6 °C	23,6 °C	23,6 °C	21,00 C	21,00 C	Välitulos	21,00 C	13,00 C	23,59 C	98 m3/h	21 m3/h	33 m3/h	129	AP tuuletettu, kerroin, lattialämmitys	1,00 x	1,00			Eriste Isover KL-31 villaeriste	0,031
				0,120 U	0,250 U	0,08 U	Vintti-Iita 70 / 90 / 120 / 160 mm = 0,23 W/mK					6,4 C			130					Pohjat		Ulkoseinä			129					129	Tammi	31	31	-7,86	-7,70	890 Ap	0 Ap	80 Ap	186 Ap	386 Ap	532 Ap	701 Ap	824 Ap	266 Ap	970 Ap	890 Ap	890 Ap	28,70	47 Ap	642 Ap	183 kWh	71 kWh	162 kWh	496 W	130	AP tuuletettu, kerroin, patterilämmitys	0,90 x	0,90	253		Eriste Isover KL-33 villaeriste	0,033
				Energia E	Teho P	1,7 W/mK			131					lämmin tila	3	lämmin tila	3		130	Vuosi	8 760 h	4,19 °C					130	Helmi	28	28	-6,51	-6,35	766 Ap	0 Ap	73 Ap	168 Ap	349 Ap	480 Ap	601 Ap	712 Ap	241 Ap	838 Ap	766 Ap	766 Ap	27,35	45 Ap	542 Ap	154 kWh	64 kWh	140 kWh		131	Lämmin tila	21,0 C	20,00	218		Eriste Isover KL-36 villaeriste	0,036
				LATTIALÄMMITYS					0,85 U			132					maanvarainen	4	maanvastainen	9		131	Kausi	8 760 h	4,19 °C					131	Maalis	31	31	-3,03	-2,86	740 Ap	0 Ap	80 Ap	186 Ap	386 Ap	532 Ap	573 Ap	697 Ap	266 Ap	820 Ap	740 Ap	740 Ap	23,86	39 Ap	492 Ap	140 kWh	71 kWh	135 kWh	P maalämpö	132	Puolilämmin tila (= J16)	15,0 C	12,00	210		Eriste Isover RKL-31 FACADE	0,031
				Tässä myöskin ilmanvaihto →				21 758 kWh/a	7,05 kW	Maanvaraisen alla			133	Maanvarainen					puolilämmin tila	5	puolilämmin	5		132					132	Huhti	30	30	2,89	3,06	531 Ap	0 Ap	77 Ap	178 Ap	369 Ap	508 Ap	399 Ap	517 Ap	254 Ap	608 Ap	531 Ap	531 Ap	17,94	30 Ap	294 Ap	84 kWh	67 kWh	97 kWh	8,0 K	133	Vähennetään huonelämmöstä kertoimella	1,00 x	1,00	151		Eriste Kingspan ThermalTM / SPU -levyt	0,023
	1%					0 kWh/a	5,82 kW	Sora		34	134	1,7 W/mK	1,7 W/mK					tuuletettu	6	ulkoilma	9		133					133	Touko	31	18	9,92	10,09	196 Ap	0 Ap	47 Ap	108 Ap	224 Ap	309 Ap	135 Ap	207 Ap	155 Ap	243 Ap	196 Ap	196 Ap	10,91	18 Ap	52 Ap	15 kWh	41 kWh	36 kWh	33 m3/h	134	Lattialämmitys, lämpötilan peruskerroin	0,85 x	0,85	56		Eriste Kutteripuru	0,115	20,0 cm	1,739
				2,00 m	Lattia	35		2,00 m	2,00 m					ulkoilma	7				134					134	Kesä	30	10	14,48	14,65	67 Ap	0 Ap	27 Ap	63 Ap	131 Ap	180 Ap	38 Ap	80 Ap	90 Ap	94 Ap	67 Ap	67 Ap	6,35	10 Ap	0 Ap	0 kWh	19 kWh	12 kWh	95 W	135	Lämmityskausi, välitulos, laskentakerroin #1	1,00 x	1,00	19		Eriste Paroc eXtra mineraalivilla ulkoseiniin	0,036
Astepäivät	Lämpötilat		21,0 °C	1982	Kellari, 1 kerroksinen		Pinta-ala	Näillä	Viitearvot 1982	Valitse U-arvo	Kylmäsillat	Johtavuus	Energia	82,9 kWh/m2	7,7 W/Ap/m3	Lattialämmitys	tyypin	36	21,0 °C	0,85 U	0,85 U	Kerroin	1,5					135	Laskentaan E	Laskentaan P	21,00 C	23,6 C	E patteri		E lattia					135	Heinä	31	6	17,01	17,18	24 Ap	0 Ap	16 Ap	38 Ap	79 Ap	108 Ap	9 Ap	34 Ap	54 Ap	40 Ap	24 Ap	24 Ap	3,82	6 Ap	0 Ap	0 kWh	7 kWh	4 kWh	95 W	136	Lämmityskauden laskentakerroin #2	1,65 x	1,65	7		Eriste Polystyreeni, Styrox	0,035
E	T	P	Vaipan osat				78,0 m2	lasketaan			Kyllä	58,8 W/K	E	33 kWh/m3	1 kpl		valinta	37	1 581 W			Alueen leveys	0,5					Viitearvot		136	Astepäivät	Asteet	Alapohja		21,00 C		23,6 °C	Jyväskylä		Lattialämmitys		136	Elo	31	10	14,66	14,82	63 Ap	0 Ap	26 Ap	61 Ap	127 Ap	175 Ap	35 Ap	76 Ap	88 Ap	89 Ap	63 Ap	63 Ap	6,18	10 Ap	0 Ap	0 kWh	18 kWh	11 kWh	Yhteensä	137	Lämmitys lämpötila, kerroin #3	1,00 x	1,00	18		Eriste Polyuretaanilevy SPU	0,022
4 662 Ap	23,6 °C	17,2 K	Alapohjarakenne 1	78,0 m2	Lattialämmitys	maanvarainen	78,0 m2	78,0 m2	0,25 U	0,35 U	0,27 U	20,9 W/K	2 343 kWh/a	2 343 kWh/a	359 W	359 W	Kivi	38	78 m2	0,25 U	0,27 U		0,392	1	Lattialämmitys	maanvarainen	4	1982	0,25	4 662 Ap	137	4 662 Ap	17,2 C	lämmin tila		0,00 C	0 Ap	2,59 C	704 Ap		0	0	137	Syys	30	18	9,72	9,89	204 Ap	0 Ap	47 Ap	110 Ap	228 Ap	314 Ap	140 Ap	213 Ap	157 Ap	251 Ap	204 Ap	204 Ap	11,11	18 Ap	57 Ap	16 kWh	42 kWh	37 kWh	49,8 K	138	Ilmanvaihto lämpötila, kerroin #4	1,00 x	1,00	58		Eriste Puhallusvilla	0,048
4 058 Ap	21,0 °C	46,9 K	Alapohjarakenne 2		Patterilämmitys	tuuletettu	0,0 m2	0,0 m2	0,30 U	0,00 U	0,00 U		0 kWh/a		0 W			39	20,3 W/m2	0,00 U	0,00 U		0,000	2	Patterilämmitys	tuuletettu	6	1982	0,30	4 058 Ap	138	4 058 Ap	46,9 C	maanvarainen		14,56 C	3 387 Ap	17,15 C	4 662 Ap		1	0	138	Loka	31	28	3,94	4,11	471 Ap	0 Ap	72 Ap	167 Ap	347 Ap	478 Ap	350 Ap	461 Ap	239 Ap	543 Ap	471 Ap	471 Ap	16,89	28 Ap	248 Ap	70 kWh	63 kWh	86 kWh	33 m3/h	139				134		Eriste Runkoleijona 25 mm	0,056
5 345 Ap		49,8 K	Yläpohja	78,0 m2		Yläpohjarakenne 1	80,0 m2	80,0 m2	0,14 U	0,00 U	0,00 U	0,0 W/K	0 kWh/a	0 kWh/a	0 W	0 W		40	23,6 °C	0,00 U			0,000	3		Yläpohja		1982	0,14		139	5 345 Ap	49,8 C	puolilämmin tila		6,00 C	1 631 Ap	8,59 C	2 334 Ap		Sum	0	139	Marras	30	30	0,25	0,42	617 Ap	0 Ap	78 Ap	180 Ap	374 Ap	515 Ap	471 Ap	591 Ap	258 Ap	695 Ap	617 Ap	617 Ap	20,58	34 Ap	377 Ap	107 kWh	68 kWh	113 kWh	590 W	140				176		Eriste Selluvilla	0,050
5 345 Ap		49,8 K				Yläpohjarakenne 2	-2,0 m2	-2,0 m2		0,00 U	0,00 U		0 kWh/a		0 W			41	23,6 °C				0,000	4		Yläpohjarakenne 2		1982			140	5 345 Ap	49,8 C	tuuletettu		46,92 C	4 058 Ap	48,07 C	5 141 Ap				140	Joulu	31	31	-4,24	-4,07	777 Ap	0 Ap	80 Ap	186 Ap	386 Ap	532 Ap	605 Ap	729 Ap	266 Ap	857 Ap	777 Ap	777 Ap	25,07	41 Ap	529 Ap	151 kWh	71 kWh	142 kWh	Vuotoilmat	141				221		Eriste Styrofoam, Solimate	0,037
5 345 Ap		49,8 K	Ulko-ovet	0,0 m2		Ovityyppi 1	0,0 m2	0,0 m2	1,50 U	0,00 U	0,00 U		0 kWh/a	0 kWh/a	0 W	0 W		42					0,000	5		Ulko-ovet		1982	1,50		141	5 345 Ap	49,8 C	ulkoilma		49,80 C	5 345 Ap	52,39 C	6 049 Ap				141	Summa	365	272	4,27 C	4,44 C	5 345 Ap	0 Ap	704 Ap	1 631 Ap	3 387 Ap	4 662 Ap	4 058 Ap	5 141 Ap	2 334 Ap	6 049 Ap	5 345 Ap	5 345 Ap	260	328 Ap	3 233 Ap	920 kWh	601 kWh	975 kWh	379 W	975			1 521	1 521		Eriste ThermiSol Platina lattiaeriste	0,031
5 345 Ap		49,8 K		0,0 m2		Ovityyppi 2	0,0 m2	0,0 m2		0,00 U	0,00 U		0 kWh/a		0 W			43					0,000	6				1982			142	5 345 Ap	49,8 C	Ulkoseinä		E	E	P ulkoseinä					142					0,0 C		6,0 C	maanvarainen		tuuletettu		puolilämmin	-2,6 C	49,8 C	49,8 C					65 %	65 %					Eriste Tuulileijona / Wilhelmi 12 & 25 mm	0,054
5 345 Ap		49,8 K	Ikkunat	2,0 m2		Ikkunatyyppi 1	2,0 m2	2,0 m2	1,40 U	2,00 U	2,00 U	4,0 W/K	513 kWh/a	513 kWh/a	199 W	199 W		44					11,450	7		Ikkunat		1982	1,40		143	5 345 Ap	49,8 C	lämmin tila		0,00 C	0 Ap	0,00 C					143	Jyväskylä		Lämmitys	4,19 C	49,80 C	21,00 C	lämmin tila		puolilämmin tila	Patterilämmitys	Lattialämmitys	Patterilämmitys	Lattialämmitys	Lattialämmitys	Lattialämmitys	Lämmitys	Ilmat	Lämmityskausi		21,0 C		0,350 X	8,0 K	41,8 K	144					Eriste uretaani	0,026
5 345 Ap		49,8 K	Viiteala 12,3 m2	0,0 m2		Ikkunatyyppi 2	0,0 m2	0,0 m2		0,00 U	0,00 U		0 kWh/a		0 W			45					0,000	8				1982			144	5 345 Ap	49,8 C	maanvastainen		14,56 C	3 958 Ap	14,56 C					144	21,00 C	32,5 C	kausi	Jyväskylä	1,04	21,00 C	21,0 C	32,5 C	15,00 C	18,9 °C	32,5 °C	18,9 °C	32,5 °C	32,5 °C	32,5 °C	21,00 C	21,00 C	Välitulos	21,00 C	13,00 C		101 m3/h	22 m3/h	34 m3/h	145					Eriste Vintti-Iita 70 / 90 / 120 / 160 mm (SPU)	0,023
5 345 Ap		49,8 K	Umpiseinät	86,5 m2	Ulkoseinärakenne 1	ulkoilma	30,0 m2	30,0 m2	0,24 U	0,35 U	0,39 U	11,8 W/K	1 509 kWh/a	3 612 kWh/a	586 W	908 W		46					0,460	9		ulkoilma	9	1982	0,24		145	5 345 Ap	49,8 C	puolilämmin		6,00 C	1 631 Ap	6,00 C					145	Tammi	31	31	-7,86	-7,70	890 Ap	0 Ap	357 Ap	186 Ap	386 Ap	808 Ap	701 Ap	1 059 Ap	543 Ap	1 246 Ap	890 Ap	890 Ap	28,70	47 Ap	642 Ap	187 kWh	72 kWh	168 kWh	508 W	146					Eriste, solulasi	0,070
3 958 Ap		14,6 K			Ulkoseinärakenne 2	maanvastainen	56,5 m2	56,5 m2		0,35 U	0,39 U	22,1 W/K	2 104 kWh/a		323 W			47					0,409	10		maanvastainen	9	1982	0,30		146	3 958 Ap	14,6 C	ulkoilma		49,80 C	5 345 Ap	49,80 C					146	Helmi	28	28	-6,51	-6,35	766 Ap	0 Ap	322 Ap	168 Ap	349 Ap	730 Ap	601 Ap	925 Ap	490 Ap	1 088 Ap	766 Ap	766 Ap	27,35	45 Ap	542 Ap	158 kWh	65 kWh	145 kWh		147					Eristevilla Isover	0,035
				Kellari, 1 kerroksinen Yhteensä		1 -kerros →	6 468 kWh/a	1 467 W	1 467 W		48					147					147	Maalis	31	31	-3,03	-2,86	740 Ap	0 Ap	357 Ap	186 Ap	386 Ap	808 Ap	573 Ap	932 Ap	543 Ap	1 096 Ap	740 Ap	740 Ap	23,86	39 Ap	492 Ap	143 kWh	72 kWh	140 kWh	P maalämpö	148					Eristevilla Paroc kivivilla	0,040
				1 -kerros →	6 468 kWh/a		1 467 W		49					148					148	Huhti	30	30	2,89	3,06	531 Ap	0 Ap	341 Ap	178 Ap	369 Ap	772 Ap	399 Ap	741 Ap	518 Ap	872 Ap	531 Ap	531 Ap	17,94	30 Ap	294 Ap	86 kWh	69 kWh	100 kWh	8,0 K	149					Finnfoam	0,032
Astepäivät	Lämpötilat		21,0 °C	1982	Keskikerros, 1 kerroksinen		Pinta-ala	Näillä	Viitearvot 1982	Valitse U-arvo	Kylmäsillat	Johtavuus	Energia	89,4 kWh/m2	8,0 W/Ap/m3	Lattialämmitys		50	21,0 °C					149	Laskentaan E	Laskentaan P	21,00 C	32,5 C	E patteri		E lattia					149	Touko	31	18	9,92	10,09	196 Ap	0 Ap	207 Ap	108 Ap	224 Ap	469 Ap	135 Ap	343 Ap	315 Ap	404 Ap	196 Ap	196 Ap	10,91	18 Ap	52 Ap	15 kWh	42 kWh	37 kWh	34 m3/h	150					Finnfoam FF-PIR polyuretaanieriste	0,022
E	P	P	Vaipan osat				80,0 m2	lasketaan			Kyllä	55,8 W/K	E	34 kWh/m3	1 kpl	Lattialämmitys		51	3 266 W					150	Astepäivät	Asteet	Alapohja		21,00 C		32,5 °C	0,0 °C		Lattialämmitys		150	Kesä	30	10	14,48	14,65	67 Ap	0 Ap	121 Ap	63 Ap	131 Ap	273 Ap	38 Ap	159 Ap	184 Ap	187 Ap	67 Ap	67 Ap	6,35	10 Ap	0 Ap	0 kWh	19 kWh	13 kWh	97 W	151					Finnfoam FF-XPS 200 LATTIA	0,037
3 127 Ap	32,5 °C	11,5 K	Alapohjarakenne 1	80,0 m2	Lattialämmitys	lämmin tila	80,0 m2	80,0 m2	0,00 U	0,00 U	0,00 U		0 kWh/a	0 kWh/a	0 W	0 W	Laminaatti	52	80 m2	0,00 U	0,00 U		0,000	1	Lattialämmitys	lämmin tila	3	1982	0,00	3 127 Ap	151	3 127 Ap	11,5 C	lämmin tila		0,00 C	0 Ap	11,51 C	3 127 Ap		0	0	151	Heinä	31	6	17,01	17,18	24 Ap	0 Ap	72 Ap	38 Ap	79 Ap	164 Ap	9 Ap	82 Ap	110 Ap	97 Ap	24 Ap	24 Ap	3,82	6 Ap	0 Ap	0 kWh	7 kWh	5 kWh	97 W	152					Fuktisol 100	0,039
4 058 Ap	21,0 °C	46,9 K	Alapohjarakenne 2		Patterilämmitys	tuuletettu	0,0 m2	0,0 m2	0,30 U	0,00 U	0,00 U		0 kWh/a		0 W			53	40,8 W/m2	0,00 U	0,00 U		0,000	2	Patterilämmitys	tuuletettu	6	1982	0,30	4 058 Ap	152	4 058 Ap	46,9 C	maanvarainen		14,56 C	3 387 Ap	26,07 C	7 085 Ap		1	0	152	Elo	31	10	14,66	14,82	63 Ap	0 Ap	117 Ap	61 Ap	127 Ap	266 Ap	35 Ap	153 Ap	178 Ap	180 Ap	63 Ap	63 Ap	6,18	10 Ap	0 Ap	0 kWh	18 kWh	12 kWh	Yhteensä	153					Harkko, lammi KK400, 40 cm	0,068
5 345 Ap		49,8 K	Yläpohja	80,0 m2		Yläpohjarakenne 1	41,0 m2	41,0 m2	0,14 U	0,00 U	0,00 U	0,0 W/K	0 kWh/a	870 kWh/a	0 W	338 W		54	32,5 °C				0,000	3		Yläpohja		1982	0,14		153	5 345 Ap	49,8 C	puolilämmin tila		6,00 C	1 631 Ap	17,51 C	4 758 Ap		Sum	0	153	Syys	30	18	9,72	9,89	204 Ap	0 Ap	211 Ap	110 Ap	228 Ap	478 Ap	140 Ap	352 Ap	321 Ap	415 Ap	204 Ap	204 Ap	11,11	18 Ap	57 Ap	17 kWh	43 kWh	38 kWh	49,8 K	154					Harkko, lammi LL400, 40 cm	0,068
5 345 Ap		49,8 K				Yläpohjarakenne 2	39,0 m2	39,0 m2		0,14 U	0,17 U	6,8 W/K	870 kWh/a		338 W			55	32,5 °C				0,174	4		Yläpohjarakenne 2		1982			154	5 345 Ap	49,8 C	tuuletettu		46,92 C	4 058 Ap	56,99 C	7 201 Ap				154	Loka	31	28	3,94	4,11	471 Ap	0 Ap	321 Ap	167 Ap	347 Ap	726 Ap	350 Ap	673 Ap	488 Ap	791 Ap	471 Ap	471 Ap	16,89	28 Ap	248 Ap	72 kWh	65 kWh	89 kWh	34 m3/h	155					Harkko, Leca, eristämätön	0,250
5 345 Ap		49,8 K	Ulko-ovet	4,0 m2		Ovityyppi 1	4,0 m2	4,0 m2	1,50 U	2,00 U	2,00 U	8,0 W/K	1 026 kWh/a	1 026 kWh/a	398 W	398 W		56					6,725	5		Ulko-ovet		1982	1,50		155	5 345 Ap	49,8 C	ulkoilma		49,80 C	5 345 Ap	61,31 C	8 472 Ap				155	Marras	30	30	0,25	0,42	617 Ap	0 Ap	345 Ap	180 Ap	374 Ap	782 Ap	471 Ap	818 Ap	525 Ap	963 Ap	617 Ap	617 Ap	20,58	34 Ap	377 Ap	110 kWh	70 kWh	117 kWh	605 W	156					Hiekka ja sora	2,000
5 345 Ap		49,8 K		0,0 m2		Ovityyppi 2	0,0 m2	0,0 m2		0,00 U	0,00 U		0 kWh/a		0 W			57					0,000	6				1982			156	5 345 Ap	49,8 C	Ulkoseinä		E	E	P ulkoseinä					156	Joulu	31	31	-4,24	-4,07	777 Ap	0 Ap	357 Ap	186 Ap	386 Ap	808 Ap	605 Ap	964 Ap	543 Ap	1 134 Ap	777 Ap	777 Ap	25,07	41 Ap	529 Ap	154 kWh	72 kWh	147 kWh	Vuotoilmat	157					Huokoleijona 1,2 ja 2,2 cm	0,055
5 345 Ap		49,8 K	Ikkunat	12,0 m2		Ikkunatyyppi 1	12,0 m2	12,0 m2	1,40 U	1,40 U	1,40 U	16,8 W/K	2 155 kWh/a	2 155 kWh/a	837 W	837 W		58					2,503	7		Ikkunat		1982	1,40		157	5 345 Ap	49,8 C	lämmin tila		0,00 C	0 Ap	0,00 C					157	Summa	365	272	4,27 C	4,44 C	5 345 Ap	0 Ap	3 127 Ap	1 631 Ap	3 387 Ap	7 085 Ap	4 058 Ap	7 201 Ap	4 758 Ap	8 472 Ap	5 345 Ap	5 345 Ap	260	328 Ap	3 233 Ap	943 kWh	616 kWh	1 009 kWh	392 W	1 009					Ilma	0,026
5 345 Ap		49,8 K	Viiteala 12,8 m2	0,0 m2		Ikkunatyyppi 2	0,0 m2	0,0 m2		0,00 U	0,00 U		0 kWh/a		0 W			59					0,000	8				1982			158	5 345 Ap	49,8 C	maanvastainen		14,56 C	3 958 Ap	14,56 C					158					0,0 C		6,0 C	maanvarainen		tuuletettu		puolilämmin	-11,5 C	-28,8 C	-28,8 C					Ilmarako, tuuletettu	-1,000
5 345 Ap		49,8 K	Umpiseinät	77,1 m2	Ulkoseinärakenne 1	ulkoilma	77,1 m2	77,1 m2	0,24 U	0,28 U	0,31 U	24,2 W/K	3 102 kWh/a	3 102 kWh/a	1 204 W	1 204 W		60					0,314	9		ulkoilma	9	1982	0,24		159	5 345 Ap	49,8 C	puolilämmin		6,00 C	1 631 Ap	6,00 C					159	Jyväskylä		Lämmitys	4,19 C	49,80 C	21,00 C	lämmin tila		puolilämmin tila	Patterilämmitys	Lattialämmitys	Patterilämmitys	Lattialämmitys	Lattialämmitys	Lattialämmitys	Lämmitys	Ilmat	Lämmityskausi		21,0 C		35 %	8,0 K	41,8 K	160					Isodrän, 60, 70, 95, 110, 170 ja 200 mm	0,039
3 958 Ap		14,6 K			Ulkoseinärakenne 2	maanvastainen	-0,0 m2	-0,0 m2		0,00 U	0,00 U		0 kWh/a		0 W					0,000	10		maanvastainen	9	1982	0,30		160	3 958 Ap	14,6 C	ulkoilma		49,80 C	5 345 Ap	49,80 C					160	21,00 C	33,7 C	kausi	Jyväskylä	1,04	21,00 C	21,0 C	33,7 C	15,00 C	18,9 °C	33,7 °C	18,9 °C	33,7 °C	33,7 °C	33,7 °C	21,00 C	21,00 C	Välitulos	21,00 C	13,00 C		52 m3/h	12 m3/h	17 m3/h	161					Kaasubetoni	0,150
				Keskikerros, 1 kerroksinen Yhteensä		1 -kerros →	7 153 kWh/a	2 777 W	2 777 W					161					161	Tammi	31	31	-7,86	-7,70	890 Ap	0 Ap	393 Ap	186 Ap	386 Ap	844 Ap	701 Ap	1 090 Ap	579 Ap	1 282 Ap	890 Ap	890 Ap	28,70	47 Ap	642 Ap	96 kWh	37 kWh	93 kWh	260 W	162					Kalkkihiekkatiili	0,950
				1 -kerros →	7 153 kWh/a		2 777 W					162					162	Helmi	28	28	-6,51	-6,35	766 Ap	0 Ap	355 Ap	168 Ap	349 Ap	762 Ap	601 Ap	952 Ap	523 Ap	1 120 Ap	766 Ap	766 Ap	27,35	45 Ap	542 Ap	81 kWh	33 kWh	80 kWh		163					Kevytbetoni	0,130
Astepäivät	Lämpötilat		21,0 °C	1982	Talon yläkerta, 1 kerroksinen		Pinta-ala	Näillä	Viitearvot 1982	Valitse U-arvo	Kylmäsillat	Johtavuus	Energia	99,0 kWh/m2	10,4 W/Ap/m3	Lattialämmitys			21,0 °C					163	Laskentaan E	Laskentaan P	21,00 C	33,7 C	E patteri		E lattia					163	Maalis	31	31	-3,03	-2,86	740 Ap	0 Ap	393 Ap	186 Ap	386 Ap	844 Ap	573 Ap	963 Ap	579 Ap	1 132 Ap	740 Ap	740 Ap	23,86	39 Ap	492 Ap	74 kWh	37 kWh	78 kWh	P maalämpö	164					Kevytsora	0,120
E	E	P	Vaipan osat				41,0 m2	lasketaan			Kyllä	31,6 W/K	E	45 kWh/m3	1 kpl	Lattialämmitys			1 843 W					164	Astepäivät	Asteet	Alapohja		21,00 C		33,7 °C	-4,2 °C		Lattialämmitys		164	Huhti	30	30	2,89	3,06	531 Ap	0 Ap	375 Ap	178 Ap	369 Ap	806 Ap	399 Ap	770 Ap	553 Ap	906 Ap	531 Ap	531 Ap	17,94	30 Ap	294 Ap	44 kWh	35 kWh	56 kWh	8,0 K	165					Kevytsorabetoni	0,120
3 443 Ap	33,7 °C	12,7 K	Alapohjarakenne 1	41,0 m2	Lattialämmitys	lämmin tila	41,0 m2	41,0 m2	0,00 U	0,00 U	0,00 U		0 kWh/a	0 kWh/a	0 W	0 W	Laminaatti		41 m2	0,00 U	0,00 U		0,000	1	Lattialämmitys	lämmin tila	3	1982	0,00	3 443 Ap	165	3 443 Ap	12,7 C	lämmin tila		0,00 C	0 Ap	12,67 C	3 443 Ap		0	0	165	Touko	31	18	9,92	10,09	196 Ap	0 Ap	228 Ap	108 Ap	224 Ap	490 Ap	135 Ap	361 Ap	336 Ap	425 Ap	196 Ap	196 Ap	10,91	18 Ap	52 Ap	8 kWh	22 kWh	21 kWh	17 m3/h	166					Kipsikartonkilevy, Gyproc 12,5 mm	0,210
4 058 Ap	21,0 °C	46,9 K	Alapohjarakenne 2		Patterilämmitys	tuuletettu	0,0 m2	0,0 m2	0,30 U	0,00 U	0,00 U		0 kWh/a		0 W				45,0 W/m2	0,00 U	0,00 U		0,000	2	Patterilämmitys	tuuletettu	6	1982	0,30	4 058 Ap	166	4 058 Ap	46,9 C	maanvarainen		14,56 C	3 387 Ap	27,23 C	7 401 Ap		1	0	166	Kesä	30	10	14,48	14,65	67 Ap	0 Ap	133 Ap	63 Ap	131 Ap	285 Ap	38 Ap	170 Ap	196 Ap	199 Ap	67 Ap	67 Ap	6,35	10 Ap	0 Ap	0 kWh	10 kWh	7 kWh	50 W	167					Koksikuona	0,250
5 345 Ap		49,8 K	Yläpohja	41,0 m2		Yläpohjarakenne 1	41,0 m2	41,0 m2	0,14 U	0,14 U	0,16 U	6,7 W/K	865 kWh/a	865 kWh/a	336 W	336 W			33,7 °C				0,164	3		Yläpohja		1982	0,14		167	5 345 Ap	49,8 C	puolilämmin tila		6,00 C	1 631 Ap	18,67 C	5 074 Ap		Sum	0	167	Heinä	31	6	17,01	17,18	24 Ap	0 Ap	80 Ap	38 Ap	79 Ap	172 Ap	9 Ap	88 Ap	118 Ap	104 Ap	24 Ap	24 Ap	3,82	6 Ap	0 Ap	0 kWh	4 kWh	3 kWh	50 W	168					Korkki	0,050
5 345 Ap		49,8 K				Yläpohjarakenne 2	0,0 m2	0,0 m2		0,00 U	0,00 U		0 kWh/a		0 W				33,7 °C				0,000	4		Yläpohjarakenne 2		1982			168	5 345 Ap	49,8 C	tuuletettu		46,92 C	4 058 Ap	58,15 C	7 470 Ap				168	Elo	31	10	14,66	14,82	63 Ap	0 Ap	129 Ap	61 Ap	127 Ap	277 Ap	35 Ap	163 Ap	190 Ap	192 Ap	63 Ap	63 Ap	6,18	10 Ap	0 Ap	0 kWh	9 kWh	7 kWh	P maalämpö	169					Kova kuitulevy	0,130
5 345 Ap		49,8 K	Ulko-ovet	0,0 m2		Ovityyppi 1	0,0 m2	0,0 m2	1,50 U	0,00 U	0,00 U		0 kWh/a	0 kWh/a	0 W	0 W					0,000	5		Ulko-ovet		1982	1,50		169	5 345 Ap	49,8 C	ulkoilma		49,80 C	5 345 Ap	62,47 C	8 788 Ap				169	Syys	30	18	9,72	9,89	204 Ap	0 Ap	232 Ap	110 Ap	228 Ap	499 Ap	140 Ap	371 Ap	342 Ap	436 Ap	204 Ap	204 Ap	11,11	18 Ap	57 Ap	9 kWh	22 kWh	21 kWh	49,8 K	170					Kuitulevy huokoinen, puukuitulevy huokoinen	0,070
5 345 Ap		49,8 K		0,0 m2		Ovityyppi 2	0,0 m2	0,0 m2		0,00 U	0,00 U		0 kWh/a		0 W					0,000	6				1982			170	5 345 Ap	49,8 C	Ulkoseinä		E	E	P ulkoseinä					170	Loka	31	28	3,94	4,11	471 Ap	0 Ap	353 Ap	167 Ap	347 Ap	759 Ap	350 Ap	700 Ap	520 Ap	824 Ap	471 Ap	471 Ap	16,89	28 Ap	248 Ap	37 kWh	33 kWh	49 kWh	17 m3/h	171					Laasti	1,100
5 345 Ap		49,8 K	Ikkunat	6,0 m2		Ikkunatyyppi 1	6,0 m2	6,0 m2	1,40 U	1,40 U	1,40 U	8,4 W/K	1 078 kWh/a	1 078 kWh/a	418 W	418 W					3,071	7		Ikkunat		1982	1,40		171	5 345 Ap	49,8 C	lämmin tila		0,00 C	0 Ap	0,00 C					171	Marras	30	30	0,25	0,42	617 Ap	0 Ap	380 Ap	180 Ap	374 Ap	817 Ap	471 Ap	848 Ap	560 Ap	998 Ap	617 Ap	617 Ap	20,58	34 Ap	377 Ap	56 kWh	36 kWh	65 kWh	310 W	172					Lastulevy	0,140
5 345 Ap		49,8 K	Viiteala 8,2 m2	0,0 m2		Ikkunatyyppi 2	0,0 m2	0,0 m2		0,00 U	0,00 U		0 kWh/a		0 W					0,000	8				1982			172	5 345 Ap	49,8 C	maanvastainen		14,56 C	3 958 Ap	14,56 C					172	Joulu	31	31	-4,24	-4,07	777 Ap	0 Ap	393 Ap	186 Ap	386 Ap	844 Ap	605 Ap	994 Ap	579 Ap	1 170 Ap	777 Ap	777 Ap	25,07	41 Ap	529 Ap	79 kWh	37 kWh	82 kWh	Vuotoilmat	173					Lauta	0,140	3,2 cm	0,229	2,3 cm	0,164
5 345 Ap		49,8 K	Umpiseinät	52,6 m2	Ulkoseinärakenne 1	ulkoilma	52,6 m2	52,6 m2	0,24 U	0,28 U	0,31 U	16,5 W/K	2 116 kWh/a	2 116 kWh/a	821 W	821 W					0,318	9		ulkoilma	9	1982	0,24		173	5 345 Ap	49,8 C	puolilämmin		6,00 C	1 631 Ap	6,00 C					173	Summa	365	272	4,27 C	4,44 C	5 345 Ap	0 Ap	3 443 Ap	1 631 Ap	3 387 Ap	7 401 Ap	4 058 Ap	7 470 Ap	5 074 Ap	8 788 Ap	5 345 Ap	5 345 Ap	260	328 Ap	3 233 Ap	483 kWh	316 kWh	561 kWh	218 W	561					Leca –sora (papukerros)	0,130
3 958 Ap		14,6 K			Ulkoseinärakenne 2	maanvastainen	0,0 m2	0,0 m2		0,00 U	0,00 U		0 kWh/a		0 W					0,000	10		maanvastainen	9	1982	0,30		174	3 958 Ap	14,6 C	ulkoilma		49,80 C	5 345 Ap	49,80 C					174					0,0 C		6,0 C	maanvarainen		tuuletettu		puolilämmin	-12,7 C	-28,8 C	-28,8 C					795					Masuunikuona	0,110
				Talon yläkerta, 1 kerroksinen Yhteensä		1 -kerros →	4 058 kWh/a	1 576 W	1 576 W					175					175	Jyväskylä		Lämmitys	4,19 C	49,80 C	21,00 C	lämmin tila		puolilämmin tila	Patterilämmitys	Lattialämmitys	Patterilämmitys	Lattialämmitys	Lattialämmitys	Lattialämmitys	Lämmitys	Ilmat	Lämmityskausi		21,0 C		100 %	-28,8 K	41,8 K	176					Mineraalivilla	0,042
				1 -kerros →	4 058 kWh/a		1 576 W					176					176	21,00 C	21,0 C	kausi	Jyväskylä	1,04	21,00 C	21,0 C	21,0 C	15,00 C	18,9 °C	21,0 °C	18,9 °C	21,0 °C	21,0 °C	21,0 °C	21,00 C	21,00 C	Välitulos	21,00 C	-100,00 C			0 m3/h		177					Mänty ja kuusipuu (lauta, hirsi)	0,140
Astepäivät	Lämpötilat		21,0 °C	1982	Rakennus 1 ei valittu!		Pinta-ala	Näillä	Viitearvot 1982	Valitse U-arvo	Kylmäsillat	Johtavuus	Energia	0,0 kWh/m2	0,0 W/Ap/m3	Lattialämmitys			21,0 °C					177	Laskentaan E	Laskentaan P	21,00 C	21,0 C	E patteri		E lattia					177	Tammi	31	31	-7,86	-7,70	890 Ap	0 Ap	0 Ap	186 Ap	386 Ap	451 Ap	701 Ap	756 Ap	186 Ap	890 Ap	890 Ap	890 Ap	28,70	47 Ap	0 Ap	#VALUE!	#VALUE!	0 kWh	#VALUE!	178					Poltettu umpitiili	1,000
E	E	P	Vaipan osat				120,0 m2	lasketaan			Kyllä	0,0 W/K	E	0 kWh/m3	1 kpl	0			0 W					178	Astepäivät	Asteet	Alapohja		21,00 C		21,0 °C	3,9 °C		Lattialämmitys		178	Helmi	28	28	-6,51	-6,35	766 Ap	0 Ap	0 Ap	168 Ap	349 Ap	408 Ap	601 Ap	651 Ap	168 Ap	766 Ap	766 Ap	766 Ap	27,35	45 Ap	0 Ap	#VALUE!	#VALUE!	0 kWh		179					Puhallusvilla Paroc	0,041
0 Ap	21,0 °C	0,0 K	Alapohjarakenne 1	120,0 m2	Patterilämmitys	maanvarainen	120,0 m2	0,0 m2	0,25 U	0,20 U	0,16 U		0 kWh/a	0 kWh/a	0 W	0 W	Lauta		120 m2	0,16 U	0,16 U		0,200	1	Patterilämmitys	maanvarainen	4	1982	0,25	3 387 Ap	179	3 387 Ap	14,6 C	lämmin tila		0,00 C	0 Ap	0,00 C	0 Ap		1	0	179	Maalis	31	31	-3,03	-2,86	740 Ap	0 Ap	0 Ap	186 Ap	386 Ap	451 Ap	573 Ap	629 Ap	186 Ap	740 Ap	740 Ap	740 Ap	23,86	39 Ap	0 Ap	#VALUE!	#VALUE!	0 kWh	P maalämpö	180					Puolikova kuitulevy	0,100
0 Ap	21,0 °C	0,0 K	Alapohjarakenne 2		Patterilämmitys	tuuletettu	0,0 m2	0,0 m2	0,30 U	0,00 U	0,00 U		0 kWh/a		0 W				0,0 W/m2	0,00 U	0,00 U		0,000	2	Patterilämmitys	tuuletettu	6	1982	0,30	4 058 Ap	180	4 058 Ap	46,9 C	maanvarainen		14,56 C	3 387 Ap	14,56 C	3 958 Ap		1	0	180	Huhti	30	30	2,89	3,06	531 Ap	0 Ap	0 Ap	178 Ap	369 Ap	431 Ap	399 Ap	451 Ap	178 Ap	531 Ap	531 Ap	531 Ap	17,94	30 Ap	0 Ap	#VALUE!	#VALUE!	0 kWh	49,8 K	181					Puu, kuusi, mänty, lauta tai hirsi	0,130
5 345 Ap		0,0 K	Yläpohja	120,0 m2		Yläpohjarakenne 1	120,0 m2	0,0 m2	0,14 U	0,12 U	0,12 U		0 kWh/a	0 kWh/a	0 W	0 W			21,0 °C				0,120	3		Yläpohja		1982	0,14		181	5 345 Ap	49,8 C	puolilämmin tila		6,00 C	1 631 Ap	6,00 C	1 631 Ap		Sum	0	181	Touko	31	18	9,92	10,09	196 Ap	0 Ap	0 Ap	108 Ap	224 Ap	262 Ap	135 Ap	167 Ap	108 Ap	196 Ap	196 Ap	196 Ap	10,91	18 Ap	0 Ap	#VALUE!	#VALUE!	0 kWh		182					Puukuitulevy, huokoinen	0,070
5 345 Ap		0,0 K				Yläpohjarakenne 2	0,0 m2	0,0 m2		0,00 U	0,00 U		0 kWh/a		0 W				21,0 °C				0,000	4		Yläpohjarakenne 2		1982			182	5 345 Ap	49,8 C	tuuletettu		46,92 C	4 058 Ap	45,48 C	4 543 Ap				182	Kesä	30	10	14,48	14,65	67 Ap	0 Ap	0 Ap	63 Ap	131 Ap	153 Ap	38 Ap	57 Ap	63 Ap	67 Ap	67 Ap	67 Ap	6,35	10 Ap	0 Ap	#VALUE!	#VALUE!	0 kWh	#VALUE!	183					Rappauslaasti	1,000
5 345 Ap		0,0 K	Ulko-ovet	0,0 m2		Ovityyppi 1	8,0 m2	0,0 m2	1,50 U	1,60 U	1,60 U		0 kWh/a	0 kWh/a	0 W	0 W					1,600	5		Ulko-ovet		1982	1,50		183	5 345 Ap	49,8 C	ulkoilma		49,80 C	5 345 Ap	49,80 C	5 345 Ap				183	Heinä	31	6	17,01	17,18	24 Ap	0 Ap	0 Ap	38 Ap	79 Ap	92 Ap	9 Ap	20 Ap	38 Ap	24 Ap	24 Ap	24 Ap	3,82	6 Ap	0 Ap	#VALUE!	#VALUE!	0 kWh	#VALUE!	184					Reikätiili	0,600
5 345 Ap		0,0 K		0,0 m2		Ovityyppi 2	0,0 m2	0,0 m2		0,00 U	0,00 U		0 kWh/a		0 W					0,000	6				1982			184	5 345 Ap	49,8 C	Ulkoseinä		E	E	P ulkoseinä					184	Elo	31	10	14,66	14,82	63 Ap	0 Ap	0 Ap	61 Ap	127 Ap	148 Ap	35 Ap	53 Ap	61 Ap	63 Ap	63 Ap	63 Ap	6,18	10 Ap	0 Ap	#VALUE!	#VALUE!	0 kWh	Yhteensä	185					Remonttileijona 2,5 cm	0,056
5 345 Ap		0,0 K	Ikkunat	0,0 m2		Ikkunatyyppi 1	15,0 m2	0,0 m2	1,40 U	1,40 U	1,40 U		0 kWh/a	0 kWh/a	0 W	0 W					1,400	7		Ikkunat		1982	1,40		185	5 345 Ap	49,8 C	lämmin tila		0,00 C	0 Ap	0,00 C					185	Syys	30	18	9,72	9,89	204 Ap	0 Ap	0 Ap	110 Ap	228 Ap	267 Ap	140 Ap	173 Ap	110 Ap	204 Ap	204 Ap	204 Ap	11,11	18 Ap	0 Ap	#VALUE!	#VALUE!	0 kWh	49,8 K	186					Remonttileijona huokolevy 2,5 cm	0,056
5 345 Ap		0,0 K	Viiteala 15,6 m2	0,0 m2		Ikkunatyyppi 2	0,0 m2	0,0 m2		0,00 U	0,00 U		0 kWh/a		0 W					0,000	8				1982			186	5 345 Ap	49,8 C	maanvastainen		14,56 C	3 958 Ap	14,56 C					186	Loka	31	28	3,94	4,11	471 Ap	0 Ap	0 Ap	167 Ap	347 Ap	406 Ap	350 Ap	400 Ap	167 Ap	471 Ap	471 Ap	471 Ap	16,89	28 Ap	0 Ap	#VALUE!	#VALUE!	0 kWh		187					Runkoleijona tuulensuojaeriste 2,5 cm	0,056
5 345 Ap		0,0 K	Umpiseinät	0,0 m2	Ulkoseinärakenne 1	ulkoilma	90,7 m2	0,0 m2	0,24 U	0,25 U	0,28 U		0 kWh/a	0 kWh/a	0 W	0 W					0,250	9		ulkoilma	9	1982	0,24		187	5 345 Ap	49,8 C	puolilämmin		6,00 C	1 631 Ap	6,00 C					187	Marras	30	30	0,25	0,42	617 Ap	0 Ap	0 Ap	180 Ap	374 Ap	437 Ap	471 Ap	525 Ap	180 Ap	617 Ap	617 Ap	617 Ap	20,58	34 Ap	0 Ap	#VALUE!	#VALUE!	0 kWh	#VALUE!	188					Sementtiselluloosalevy (Tojalevy)	0,600
3 958 Ap		0,0 K			Ulkoseinärakenne 2	maanvastainen	0,0 m2	0,0 m2		0,00 U	0,00 U		0 kWh/a		0 W					0,000	10		maanvastainen	9	1982	0,30		188	3 958 Ap	14,6 C	ulkoilma		49,80 C	5 345 Ap	49,80 C					188	Joulu	31	31	-4,24	-4,07	777 Ap	0 Ap	0 Ap	186 Ap	386 Ap	451 Ap	605 Ap	661 Ap	186 Ap	777 Ap	777 Ap	777 Ap	25,07	41 Ap	0 Ap	#VALUE!	#VALUE!	0 kWh	Vuotoilmat	189					Siporex harkko, eristämätön	0,113
				Rakennus 1 ei valittu! Yhteensä		1 -kerros →	0 kWh/a	0 W	0 W					189					189	Summa	365	272	4,27 C	4,44 C	5 345 Ap	0 Ap	0 Ap	1 631 Ap	3 387 Ap	3 958 Ap	4 058 Ap	4 543 Ap	1 631 Ap	5 345 Ap	5 345 Ap	5 345 Ap	260	328 Ap	0 Ap	#VALUE!	#VALUE!	0 kWh	0 W	0					Tiili moduulitiili (MRT = 285 × 85 × 85)	0,600
				1 -kerros →	0 kWh/a		0 W					190					190					0,0 C		6,0 C	maanvarainen		tuuletettu		puolilämmin	0,0 C	-28,8 C	-28,8 C					Tiili, poltettu reikätiili (NRT = 270 × 130 × 75)	0,500
Astepäivät	Lämpötilat		12,0 °C	1993	Rakennus 1 ei valittu!		Pinta-ala	Näillä	Viitearvot 1993	Valitse U-arvo	Kylmäsillat	Johtavuus	Energia	0,0 kWh/m2	0,0 W/Ap/m3	Lattialämmitys			12,0 °C					191	Laskentaan E	Laskentaan P	12,00 C	12,0 C	E patteri		E lattia					191	Jyväskylä		Lämmitys	4,19 C	40,80 C	12,00 C	lämmin tila		puolilämmin tila	Patterilämmitys	Lattialämmitys	Patterilämmitys	Lattialämmitys	Lattialämmitys	Lattialämmitys	Lämmitys	Ilmat	Lämmityskausi		12,0 C		100 %	-28,8 K	41,8 K	192					Tiili, poltettu täystiilitiili (NRT = 270 × 130 × 75)	0,600
E	E	P	Vaipan osat				26,0 m2	lasketaan			Kyllä	0,0 W/K	E	0 kWh/m3	1 kpl	0			0 W					192	Astepäivät	Asteet	Alapohja		12,00 C		12,0 °C	14,7 °C		Lattialämmitys		192	12,00 C	12,0 C	kausi	Jyväskylä	1,04	12,00 C	21,0 C	12,0 C	15,00 C	10,8 °C	12,0 °C	10,8 °C	12,0 °C	12,0 °C	12,0 °C	12,00 C	12,00 C	Välitulos	12,00 C	-100,00 C			0 m3/h		193					Tuulensuojakipsilevy 9 ja 13 mm	0,210
0 Ap	12,0 °C	0,0 K	Alapohjarakenne 1	26,0 m2	Lattialämmitys	maanvarainen	26,0 m2	0,0 m2	0,21 U	0,30 U	0,22 U		0 kWh/a	0 kWh/a	0 W	0 W	Kivi		26 m2	0,22 U	0,22 U		0,300	1	Lattialämmitys	maanvarainen	4	1993	0,21	910 Ap	193	910 Ap	5,6 C	lämmin tila		-9,00 C	-1 472 Ap	-9,00 C	-1 472 Ap		0	0	193	Tammi	31	31	-7,86	-7,70	611 Ap	-279 Ap	-279 Ap	-93 Ap	135 Ap	172 Ap	487 Ap	519 Ap	-93 Ap	611 Ap	611 Ap	611 Ap	19,70	32 Ap	0 Ap	#VALUE!	#VALUE!	0 kWh	#VALUE!	194					Tuulensuojalevy Hunton 12, 19 ja 25 mm	0,020
0 Ap	12,0 °C	0,0 K	Alapohjarakenne 2		Patterilämmitys	tuuletettu	0,0 m2	0,0 m2	0,22 U	0,00 U	0,00 U		0 kWh/a		0 W				0,0 W/m2	0,00 U	0,00 U		0,000	2	Patterilämmitys	tuuletettu	6	1993	0,22	1 860 Ap	194	1 860 Ap	37,9 C	maanvarainen		5,56 C	713 Ap	5,56 C	910 Ap		1	0	194	Helmi	28	28	-6,51	-6,35	514 Ap	-252 Ap	-252 Ap	-84 Ap	122 Ap	156 Ap	408 Ap	437 Ap	-84 Ap	514 Ap	514 Ap	514 Ap	18,35	30 Ap	0 Ap	#VALUE!	#VALUE!	0 kWh		195					Tuulileijona / Wilhelmi 12 & 25 mm	0,054
2 384 Ap		0,0 K	Yläpohja	26,0 m2		Yläpohjarakenne 1	26,0 m2	0,0 m2	0,12 U	0,20 U	0,20 U		0 kWh/a	0 kWh/a	0 W	0 W			12,0 °C				0,200	3		Yläpohja		1993	0,12		195	2 384 Ap	40,8 C	puolilämmin tila		-3,00 C	-491 Ap	-3,00 C	-491 Ap		Sum	0	195	Maalis	31	25	-3,03	-2,86	364 Ap	-221 Ap	-221 Ap	-74 Ap	107 Ap	136 Ap	285 Ap	310 Ap	-74 Ap	364 Ap	364 Ap	364 Ap	14,86	25 Ap	0 Ap	#VALUE!	#VALUE!	0 kWh	P maalämpö	196
2 384 Ap		0,0 K				Yläpohjarakenne 2	0,0 m2	0,0 m2		0,00 U	0,00 U		0 kWh/a		0 W				12,0 °C				0,000	4		Yläpohjarakenne 2		1993			196	2 384 Ap	40,8 C	tuuletettu		37,92 C	1 860 Ap	36,48 C	2 026 Ap		Sum5	0	196	Huhti	30	15	2,89	3,06	132 Ap	-133 Ap	-133 Ap	-44 Ap	64 Ap	82 Ap	97 Ap	112 Ap	-44 Ap	132 Ap	132 Ap	132 Ap	8,94	15 Ap	0 Ap	#VALUE!	#VALUE!	0 kWh	40,8 K	197
2 384 Ap		0,0 K	Ulko-ovet	0,0 m2		Ovityyppi 1	8,0 m2	0,0 m2	1,40 U	1,60 U	1,60 U		0 kWh/a	0 kWh/a	0 W	0 W					1,600	5		Ulko-ovet		1993	1,40		197	2 384 Ap	40,8 C	ulkoilma		40,80 C	2 384 Ap	40,80 C	2 384 Ap		LATTIALÄMMITYS		197	Touko	31	3	9,92	10,09	6 Ap	-28 Ap	-28 Ap	-9 Ap	14 Ap	18 Ap	2 Ap	5 Ap	-9 Ap	6 Ap	6 Ap	6 Ap	1,91	3 Ap	0 Ap	#VALUE!	#VALUE!	0 kWh		198
2 384 Ap		0,0 K		0,0 m2		Ovityyppi 2	0,0 m2	0,0 m2		0,00 U	0,00 U		0 kWh/a		0 W					0,000	6				1993			198	2 384 Ap	40,8 C	Ulkoseinä		E	E	P ulkoseinä					198	Kesä	30	0	14,48	14,65	0 Ap	0 Ap	0 Ap	0 Ap	0 Ap	0 Ap	0 Ap	0 Ap	0 Ap	0 Ap	0 Ap	0 Ap	0,00	0 Ap	0 Ap	#VALUE!	#VALUE!	0 kWh	#VALUE!	199					- Seinän kokonaispaksuus	76 kpl	58,2 cm	3 kpl	47,3 cm	2 kpl
2 384 Ap		0,0 K	Ikkunat	0,0 m2		Ikkunatyyppi 1	4,0 m2	0,0 m2	1,40 U	1,40 U	1,40 U		0 kWh/a	0 kWh/a	0 W	0 W					1,400	7		Ikkunat		1993	1,40		199	2 384 Ap	40,8 C	lämmin tila		-9,00 C	-1 472 Ap	-9,00 C					199	Heinä	31	0	17,01	17,18	0 Ap	0 Ap	0 Ap	0 Ap	0 Ap	0 Ap	0 Ap	0 Ap	0 Ap	0 Ap	0 Ap	0 Ap	0,00	0 Ap	0 Ap	#VALUE!	#VALUE!	0 kWh	#VALUE!	200					- Seinän terminen vastus (= 1/lämmönjohtavuus)		0,09 U	10,718	0,09 U	11,414
2 384 Ap		0,0 K	Viiteala 7,5 m2	0,0 m2		Ikkunatyyppi 2	0,0 m2	0,0 m2		0,00 U	0,00 U		0 kWh/a		0 W					0,000	8				1993			200	2 384 Ap	40,8 C	maanvastainen		5,56 C	910 Ap	5,56 C					200	Elo	31	0	14,66	14,82	0 Ap	0 Ap	0 Ap	0 Ap	0 Ap	0 Ap	0 Ap	0 Ap	0 Ap	0 Ap	0 Ap	0 Ap	0,00	0 Ap	0 Ap	#VALUE!	#VALUE!	0 kWh	Yhteensä	201					- Seinän U -arvo (lämmönjohtavuus)			0,09 U		0,09 U
2 384 Ap		0,0 K	Umpiseinät	0,0 m2	Ulkoseinärakenne 1	ulkoilma	41,5 m2	0,0 m2	0,20 U	0,35 U	0,39 U		0 kWh/a	0 kWh/a	0 W	0 W					0,350	9		ulkoilma	9	1993	0,20		201	2 384 Ap	40,8 C	puolilämmin		-3,00 C	-491 Ap	-3,00 C					201	Syys	30	3	9,72	9,89	7 Ap	-31 Ap	-31 Ap	-10 Ap	15 Ap	19 Ap	3 Ap	6 Ap	-10 Ap	7 Ap	7 Ap	7 Ap	2,11	3 Ap	0 Ap	#VALUE!	#VALUE!	0 kWh	40,8 K	202					Tässä lasketut arvot eivät siirry itsestään minnekään. Tämä on vain apulaskin.
910 Ap		0,0 K			Ulkoseinärakenne 2	maanvastainen	0,0 m2	0,0 m2		0,00 U	0,00 U		0 kWh/a		0 W					0,000	10		maanvastainen	9	1993	0,30		202	910 Ap	5,6 C	ulkoilma		40,80 C	2 384 Ap	40,80 C					202	Loka	31	13	3,94	4,11	103 Ap	-117 Ap	-117 Ap	-39 Ap	57 Ap	72 Ap	74 Ap	87 Ap	-39 Ap	103 Ap	103 Ap	103 Ap	7,89	13 Ap	0 Ap	#VALUE!	#VALUE!	0 kWh		203
			IKKUNAT viiteala					Rakennus 1 ei valittu! Yhteensä		1 -kerros →	0 kWh/a	0 W	0 W					203					203	Marras	30	19	0,25	0,42	221 Ap	-172 Ap	-172 Ap	-57 Ap	83 Ap	106 Ap	169 Ap	188 Ap	-57 Ap	221 Ap	221 Ap	221 Ap	11,58	19 Ap	0 Ap	#VALUE!	#VALUE!	0 kWh	#VALUE!	204
			13,0%					1 -kerros →	0 kWh/a		0 W					204	Joulu	31	27	-4,24	-4,07	426 Ap	-239 Ap	-239 Ap	-80 Ap	116 Ap	147 Ap	335 Ap	362 Ap	-80 Ap	426 Ap	426 Ap	426 Ap	16,07	27 Ap	0 Ap	#VALUE!	#VALUE!	0 kWh	Vuotoilmat	205
				0 kWh/a	0,00 kW	5,82 kW					205	Summa	365	164	4,27 C	4,44 C	2 384 Ap	-1 472 Ap	-1 472 Ap	-491 Ap	713 Ap	910 Ap	1 860 Ap	2 026 Ap	-491 Ap	2 384 Ap	2 384 Ap	2 384 Ap	260	167 Ap	0 Ap	#VALUE!	#VALUE!	0 kWh	0 W	0
Laske tässä ulkovaipan lämmönjohtavuus, U -arvo					Laske tässä ulkovaipan lämmönjohtavuus, U -arvo					206					-9,0 C		-3,0 C	1,2 C	0,0 C	1,2 C	0,0 C		0,0 C	-28,8 C	-28,8 C
VALITSE listalta materiaali				K -arvo	Paksuus cm	0,02		VALITSE listalta materiaali			K -arvo	Paksuus cm	0,02		Johtumiset					Materiaalipaksuudet					207
Lauta				0,120	2,2 cm	0,183		Lauta			0,120	2,2 cm	0,183		12,00	Kylmäsillat (E)					2,20	2,20
Ilmarako tuuletettu				-1,000	3,0 cm	-0,030		Ilmarako tuuletettu			-1,000	3,0 cm	-0,030		1,12					3,00	3,00					Materiaali	K	cm
Tuulileijona 12 mm				0,056	1,2 cm	0,214		Tuulensuojalevy Hunton 12 - 19 ja 25 mm			0,020	2,5 cm	1,250		12,00	Kylmäsillat (P)					1,20	2,50					ms + mu ( = Pintavastukset )	0,2 – 0,3
Puu kuusi mänty lauta tai hirsi				0,120	14,0 cm	1,167		Eriste Isover KL-36 villaeriste			0,036	22,5 cm	6,250		1,12					14,00	22,50					-----	0,000
Eriste Isover KL-36 villaeriste				0,036	5,0 cm	1,389		Gyproc EK 12 mm kipsikartonkilevy			0,250	1,3 cm	0,052		2,60	2,60					5,00	1,30					Betoni raudoitettu	2,500
Puukuitulevy huokoinen				0,070	1,5 cm	0,214	2	-----			0,000				Lattian lämpötila					1,50	0,00					Betoni raudoittamaton	2,000
-----				0,000				-----			0,000				10 W	LL=W/aste					0,00	0,00					Bituliitti	0,065
-----				0,000				-----			0,000					0,00	0,00					CLT (Cross-laminated timber)	0,110
-----				0,000				-----			0,000					0,00	0,00					Ekovilla	0,040
-----				0,000				-----			0,000					0,00	0,00					Eriste EHTA kutterilastueriste	0,045
Laskettu seinän paksuus ja U -arvo				6	26,9 cm	0,32 U		Laskettu seinän paksuus ja U -arvo			5	31,5 cm	0,13 U					26,90	31,50					Eriste ekovilla	0,040
Tämän on vain laskuri, eikä laskettu tieto siirry itsestään minnekään					Tämän on vain laskuri, eikä laskettu tieto siirry itsestään minnekään					Eriste EPS Styrox	0,035
				220					Eriste EPS Styrox Optima Grafiitti	0,031
				221					Eriste Hunton Nativo puhalluseriste	0,038
				222					Eriste Hunton tuulensuojalevy 12 mm	0,049
		Allas	Altaan pituus		10,00 m					223	Haihtuminen (kokemusperäinen)	Bx					Eriste Hunton tuulensuojalevy 25 mm	0,045
			Altaan leveys		2,50 m					224	Allastyyppi	kg/m2s					Eriste Huokoleijona 1.2 ja 2.2 cm	0,055
			Altaan keskimääräinen vesisyvyys		1,25 m					225	Aaltoalla aaltokäytöllä	0,01560		28,0 C	6,4 C	Veden lämpösisältö	2 260 kJ/kg					Eriste Isover Facade RKL-31 EJ tuulensuoja 25-30-50-75 mm	0,031
			Altaan pinta-ala		25,00 m2					226	Ei käyttäjiä	0,00220				dT, Allas – Kaupunkivesi	21,6 °C					Eriste Isover KL-31 villaeriste	0,031				IKKUNAT
			Altaan reunojen ala		31,25 m2					227	Peitetty	0,00022				Haihtumisen määrä	1,439 kg/h					Eriste Isover KL-33 villaeriste	0,033				Ikkunatyyppi	U-arvo	Näkyvä valo	Lämmön läp.	UV-suoja
			Altaan tilavuus		31,250 m3	VALITSE tässä allastyyppi					228	Syvyys alle 1.35 m	0,01250				Energiaa haihtuu	3 251 Ws					Eriste Isover KL-36 villaeriste	0,036				Vanha kaksilasinen MS-ikkuna	2,7
			Allasveden lämpötila		28,0 C	Peitetty					229	Syvyys yli 1.35 m	0,00870					0,903 kW					Eriste Isover RKL-31 FACADE	0,031
			Käyttöpäiviä vuodessa		365 days	Ulkoallas					230	Vesiliukumäki ja alastuloallas	0,05600					7 912 kWh					Eriste Kingspan Kooltherm K12	0,020
			Osuus	Ala	U -arvo	P	E					231	Yksityisallas	0,00660					Eriste Kingspan ThermalTM SPU -levyt	0,023				Kolmilasinen MSE-ikkuna	1,8
		24,6 K	Altaan reunat	31,25 m2	0,14 U	107 W	941 kWh					232					Altaan lämpötila	28,0 C					Eriste Kutteripuru	0,115				MSE/MSE-AL	1.7	74,00 %	69,00 %	50,00 %
		21,6 K	Altaan pohja	25,00 m2	0,14 U	75 W	661 kWh					233		kg/kg				Ilman lämpötila	4,2 C					Eriste levyvilla ISOVER KL 33	0,033				MSE/MSE-AL SELEKT.	1.3	68,00 %	55,00 %	70,00 %
		23,8 K	Altaan peite	25,00 m2	0,25 U	149 W	1 303 kWh					234	Xv=kylläisen ilman vesisisältö, kg/kg kuivaa ilmaa	0,02722				Erotus	23,8 C					Eriste Paroc eXtra mineraalivilla ulkoseiniin	0,036				MSE/MSE-AL SELEKT&ARG	1.2	68,00 %	55,00 %	70,00 %
		23,8 K	Haihtuminen	25,00 m2	1,180 kg/h	740 W	6 480 kWh					235	Xi = ilman vesisisältö kg/kg kuivaa ilmaa	0,01474				Vesi höyrystyminen	2 257 kJ/kg					Eriste Polystyreeni Styrox	0,035				MSE/MSE-AL MONITOIMI/COMFORT	1.15	70,00 %	37,00 %	98,00 %
			Yhteensä			1 071 W	10 169 kWh					236					Eriste Polyuretaanilevy SPU	0,022				MEK 3 K	1.8	74,00 %	69,00 %	55,00 %
			Alkulämmitys	31,250 m3	6,0 kW	21,6 K	783 kWh	131 h					237	Peitetty	A m2	Bx	Xv	Xi		kg/s	kg/h					Eriste Puhallusvilla	0,048				MEK 3 K SELEKT.	1.35	68,00 %	53,00 %	69,00 %
				0 W	0 kWh					238	qvm = A*Bx*(Xv-Xi )	25,00 m2	0,00022	0,02722	0,09988		-0,00039963	-1,438668					Eriste Puhallusvilla InsulSafe	0,041				MEK 3 K MONITOIMI/COMFORT	1.2	70,00 %	37,00 %	98,00 %
				239	A = altaan pinta-ala, m 2		0,00022	0,02722	0,0952226151930262	- Ei käytössä -	-0,000374014383561644	-1,34645178082192	-3 039 kJ	-844 W					Eriste puhallusvilla ISOVER PUH KV-041	0,041				MS	2.5	82,00 %	73,00 %	46,00 %
				240	Bx = kokemusperäinen haihtumiskerroin, kg/m 2 s			Startvalue	0,04					Eriste puhallusvilla Paroc	0,041				* MS Sisäänaukeava 2-puitteinen 2-lasinen ikkuna / * MSU Sisään/ulosaukeava 2-puitteinen 2-lasinen ikkuna / * MSK Sisäänaukeava 3-puitteinen 3-lasinen ikkuna. / * MSE Sisäänaukeava 2-puitteinen 3-lasinen ikkuna. / * MS2E Sisäänaukeava 2-puitteinen 4-lasinen ikkuna. 2x2-lasinen umpiolasi. U<1,0. / * MEK Kiinteä, 2- tai 3-lasinen umpiolasielementti. / * SE Sisäänaukeava 1-puitteinen, puitteessa 2- tai 3-lasinen umpiolasi. / MSE- ja MSK-ikkunoiden vakio karmisyvyydet ovat 130 mm ja 170 mm.
				241	Xv=kylläisen ilman vesisisältö, kg/kg kuivaa ilmaa			Kerroin T	0,1					2	1,50					Eriste Remonttileijona huokolevy 2.5 cm	0,056	2,5
				242	Xi = ilman vesisisältö kg/kg kuivaa ilmaa				0,01					T1	Watt					Eriste Runkoleijona 25 mm	0,056	2,5
				243					0,01					0	24					Eriste Selluvilla	0,050
			Talo ”Matti Maalämmittäjä” 40100 JYVÄSKYLÄ, RAKENNUSTEN LÄMMITYSTARVELASKELMA					244		25,00 m2	0,00022	0,0055	3600	19,8					1	45					Eriste solulasi	0,070
			Kellari, 1 kerroksinen, iv ja vuotoilma mukana. Lattialämmitys			Rak vuosi	1982, Huonelämpö	21,0 °C	0,50 W/m2K	8 044 kWh/a					245					3	90					Eriste Styrofoam Solimate	0,037
			Lämmin ala, huonekorkeus, sisäkuutiot ja lämmitystarve /kuutiometri				78,0 m2	2,50 m	195,0 m3	41 kWh/m3/a					246				Kerroin T	0,9					5	137					Eriste ThermiSol Platina lattiaeriste	0,031
			Ulkoseinien sisäpituus, huonekorkeus, ulkoseinien ala ja lämpövuoto /neliömetri				35,4 m	2,50 m	88,5 m2	103 kWh/m2/a					247				Kerroin 2	0,028					7	187					Eriste tuulensuoja ISOVER RKL-31 Facade	0,031
			Lämmön ominaiskulutus sisätilan neliötä ja sisätilan kuutiota kohden				78,0 m2	24 Wh/m2/Ap/a	195,0 m3	9,6 Wh/m3/Ap/a					248				dT	23,8 C					9	240					Eriste uretaani	0,026
			Alapohja maanvarainen, U -arvo, häviöteho, ala, häviöenergia. Lattialämmitys 23,6 C				0,27 U	0,36 kW	78,0 m2	2 343 kWh/a			78,0 m2	2 343 kWh	0,36 kW				249			1	Power	1,50					11	295					Eriste Vintti-Iita 70 - 90 -120 - 160 mm (SPU)	0,023
			Yläpohja U -arvo, häviöteho, ala, häviöenergia				0,00 U	0,00 kW	78,0 m2	0 kWh/a			78,0 m2	0 kWh	0,00 kW					Start value	-0,000885					13	354					Eristevilla Isover	0,035
			Umpiseinän ala				0,33 U	0,91 kW	86,5 m2	3 612 kWh/a			86,5 m2	3 612 kWh	0,91 kW					0,00022	0,02722	0	- Tämä käytössä -	1,31092859242281E-05	1,180 kg/h	2 663 kJ	740 W			15	416					Eristevilla Paroc kivivilla	0,040
			Ovet					0,00 kW	0,0 m2	0 kWh/a			0,0 m2	0 kWh	0,00 kW					17	482					Finnfoam	0,032
			Ikkunat				2,00 U	0,20 kW	2,0 m2	513 kWh/a			2,0 m2	513 kWh	0,20 kW					19	552					Finnfoam FF-PIR polyuretaanieriste	0,022
			Koko ulkovaippa yhteensä, ilmanvaihto ei mukana				0,12 U	1,47 kW	244,5 m2	6 468 kWh/a	6 468		244,5 m2	6 468 kWh	1,47 kW					21	627					Finnfoam FF-XPS 200 LATTIA	0,037
			Ilmanvaihto, hyötysuhde ja energiankulutus vuodessa			0,35 (dm3/s)/m2	65 %	0,59 kW	27,3 dm3/s	601 kWh/a			27,3 m2	601 kWh	0,59 kW					23	706					Fuktisol 100	0,039
			Ilmavuoto ja siitä aiheutuva energiankulutus vuodessa			0,07 (dm3/s)/m2		0,38 kW	5,8 dm3/s	975 kWh/a			5,8 m2	975 kWh	0,38 kW					25	791					Gyproc 12.5 mm kipsikartonkilevy	0,210	1,25
			Ulkovaipan johtumishäviöt, teho, ilmanvaihdon + vuotoilmahäviöt, häviöt yhteensä			#N/A	1 467 kWh/a	1,94 kW	1 576 kWh/a	8 044 kWh/a			1 576,1 m2	8 044 kWh	1,94 kW					27	882					Gyproc EK 12 mm kipsikartonkilevy	0,250
			Keskikerros, 1 kerroksinen, iv ja vuotoilma mukana. Lattialämmitys			Rak vuosi	1982, Huonelämpö	21,0 °C	0,82 W/m2K	8 779 kWh/a			0,8 m2	8 779 kWh	21,00 kW					29	979					Harkko Lammi KK400 - 40 cm	0,068	40
			Lämmin ala, huonekorkeus, sisäkuutiot ja lämmitystarve /kuutiometri				80,0 m2	2,60 m	208,0 m3	42 kWh/m3/a			208,0 m2	42 kWh	2,60 kW					31	1 083					Harkko Lammi LL400 - 40 cm	0,068	40
			Ulkoseinien sisäpituus, huonekorkeus, ulkoseinien ala ja lämpövuoto /neliömetri				35,8 m	2,60 m	93,1 m2	110 kWh/m2/a			93,1 m2	110 kWh	2,60 kW					33	1 195					Harkko Leca eristämätön	0,250
			Lämmön ominaiskulutus sisätilan neliötä ja sisätilan kuutiota kohden				80,0 m2	25 Wh/m2/Ap/a	208,0 m3	9,8 Wh/m3/Ap/a			208,0 m2	10 kWh	25,46 kW					35	1 315					Hiekka	1,700
			Alapohja lämmin tila, U -arvo, häviöteho, ala, häviöenergia. Lattialämmitys 32,5 C				0,00 U	0,00 kW	80,0 m2	0 kWh/a			80,0 m2	0 kWh	0,00 kW					37	1 445					Ilma	0,026
			Yläpohja U -arvo, häviöteho, ala, häviöenergia				0,08 U	0,34 kW	80,0 m2	870 kWh/a			80,0 m2	870 kWh	0,34 kW					39	1 586					Ilmarako tuuletettu	-1,000
			Umpiseinän ala				0,31 U	1,20 kW	77,1 m2	3 102 kWh/a			77,1 m2	3 102 kWh	1,20 kW					41	1 739					Isodrän 60 - 70 - 95 - 110 - 170 ja 200 mm	0,039
			Ovet				2,00 U	0,40 kW	4,0 m2	1 026 kWh/a			4,0 m2	1 026 kWh	0,40 kW					43	1 906					Kaasubetoni	0,150
			Ikkunat				1,40 U	0,84 kW	12,0 m2	2 155 kWh/a			12,0 m2	2 155 kWh	0,84 kW					45	2 088					Kalkkihiekkatiili	0,950
			Koko ulkovaippa yhteensä, ilmanvaihto ei mukana				0,22 U	2,78 kW	253,1 m2	7 153 kWh/a	7 153		253,1 m2	7 153 kWh	2,78 kW					47	2 287					Kevytbetoni	0,130
			Ilmanvaihto, hyötysuhde ja energiankulutus vuodessa			0,35 (dm3/s)/m2	65 %	0,61 kW	28,0 dm3/s	616 kWh/a			28,0 m2	616 kWh	0,61 kW					49	2 506					Kevytsora	0,120
			Ilmavuoto ja siitä aiheutuva energiankulutus vuodessa			0,08 (dm3/s)/m2		0,39 kW	6,0 dm3/s	1 009 kWh/a			6,0 m2	1 009 kWh	0,39 kW					Kevytsorabetoni	0,120
			Ulkovaipan johtumishäviöt, teho, ilmanvaihdon + vuotoilmahäviöt, häviöt yhteensä			#N/A	2 777 kWh/a	3,27 kW	1 626 kWh/a	8 779 kWh/a			1 625,7 m2	8 779 kWh	3,27 kW					Kivi	3,000
			Talon yläkerta, 1 kerroksinen, iv ja vuotoilma mukana. Lattialämmitys			Rak vuosi	1982, Huonelämpö	21,0 °C	0,90 W/m2K	4 935 kWh/a			0,9 m2	4 935 kWh	21,00 kW					Korkki	0,050
			Lämmin ala, huonekorkeus, sisäkuutiot ja lämmitystarve /kuutiometri				41,0 m2	2,20 m	90,2 m3	55 kWh/m3/a			90,2 m2	55 kWh	2,20 kW					Kuitulevy huokoinen	0,100
			Ulkoseinien sisäpituus, huonekorkeus, ulkoseinien ala ja lämpövuoto /neliömetri				26,6 m	2,20 m	58,6 m2	120 kWh/m2/a			58,6 m2	120 kWh	2,20 kW					Kuitulevy huokoinen puukuitulevy	0,070
			Lämmön ominaiskulutus sisätilan neliötä ja sisätilan kuutiota kohden				41,0 m2	28 Wh/m2/Ap/a	90,2 m3	12,7 Wh/m3/Ap/a			90,2 m2	13 kWh	27,92 kW					Kuitulevy kova	0,130
			Alapohja lämmin tila, U -arvo, häviöteho, ala, häviöenergia. Lattialämmitys 33,7 C				0,00 U	0,00 kW	41,0 m2	0 kWh/a			41,0 m2	0 kWh	0,00 kW					Laasti	1,100
			Yläpohja U -arvo, häviöteho, ala, häviöenergia				0,16 U	0,34 kW	41,0 m2	865 kWh/a			41,0 m2	865 kWh	0,34 kW					Lastulevy	0,140
			Umpiseinän ala				0,31 U	0,82 kW	52,6 m2	2 116 kWh/a			52,6 m2	2 116 kWh	0,82 kW					Lastulevy tiheys 900 kg/m3	0,160
			Ovet					0,00 kW	0,0 m2	0 kWh/a			0,0 m2	0 kWh	0,00 kW					Lauta	0,120
			Ikkunat				1,40 U	0,42 kW	6,0 m2	1 078 kWh/a			6,0 m2	1 078 kWh	0,42 kW					Lecasora (papukerros)	0,130
			Koko ulkovaippa yhteensä, ilmanvaihto ei mukana				0,23 U	1,58 kW	140,6 m2	4 058 kWh/a	4 058		140,6 m2	4 058 kWh	1,58 kW					Mineraalivilla	0,042
			Ilmanvaihto, hyötysuhde ja energiankulutus vuodessa			0,35 (dm3/s)/m2	65 %	0,31 kW	14,4 dm3/s	316 kWh/a			14,4 m2	316 kWh	0,31 kW					Moreeni	1,900
			Ilmavuoto ja siitä aiheutuva energiankulutus vuodessa			0,08 (dm3/s)/m2		0,22 kW	3,3 dm3/s	561 kWh/a			3,3 m2	561 kWh	0,22 kW					Mänty ja kuusipuu (lauta hirsi)	0,140
			Ulkovaipan johtumishäviöt, teho, ilmanvaihdon + vuotoilmahäviöt, häviöt yhteensä			#N/A	1 576 kWh/a	1,84 kW	877 kWh/a	4 935 kWh/a			876,7 m2	4 935 kWh	1,84 kW					OSB-levy tiheys 650 kg/m3	0,130
			Rakennus 1 ei valittu!			Rak vuosi	, Huonelämpö			0 kWh/a			0,0 m2	0 kWh	0,00 kW					Puu kuusi mänty lauta tai hirsi	0,120
			Lämmin ala, huonekorkeus, sisäkuutiot ja lämmitystarve /kuutiometri					0,0 m2	0 kWh	0,00 kW					Puukuitueriste hallettuna	0,040
			Ulkoseinien sisäpituus, huonekorkeus, ulkoseinien ala ja lämpövuoto /neliömetri					0,0 m2	0 kWh	0,00 kW					Puukuitulevy huokoinen	0,070
			Lämmön ominaiskulutus sisätilan neliötä ja sisätilan kuutiota kohden					0 Wh/m3/Ap/a			0,0 m2	0 kWh	0,00 kW					Puukuitulevy kobva	0,170
			Alapohja maanvarainen, U -arvo, häviöteho, ala, häviöenergia. Patterilämmitys 21 C					0 kWh/a			0,0 m2	0 kWh	0,00 kW					Puutavara tiheys 500 kg/m3	0,130
			Yläpohja U -arvo, häviöteho, ala, häviöenergia					0 kWh/a			0,0 m2	0 kWh	0,00 kW					Rappauslaasti	1,000
			Umpiseinän ala					0 kWh/a			0,0 m2	0 kWh	0,00 kW					Rauta pelti	80,400
			Ovet					0 kWh/a			0,0 m2	0 kWh	0,00 kW					Remonttileijona 2.5 cm	0,056	2,5
			Ikkunat					0 kWh/a			0,0 m2	0 kWh	0,00 kW					Runkoleijona tuulensuojaeriste 2.5 cm	0,056
			Koko ulkovaippa yhteensä, ilmanvaihto ei mukana					0 kWh/a	0		0,0 m2	0 kWh	0,00 kW					Savi	1,000
			Ilmanvaihto painovoimainen. Ei lämmön talteenottoa				0 %			0 kWh/a			0,0 m2	0 kWh	0,00 kW					Sementtiselluloosalevy (Tojalevy)	0,600
			Ilmavuoto ja siitä aiheutuva energiankulutus vuodessa					0 kWh/a			0,0 m2	0 kWh	0,00 kW					Siporex harkko eristämätön	0,113
			Ulkovaipan johtumishäviöt, teho, ilmanvaihdon + vuotoilmahäviöt, häviöt yhteensä			#N/A	0 kWh/a					0,0 m2	0 kWh	0,00 kW					Sora	1,700
			Rakennus 1 ei valittu!			Rak vuosi	, Huonelämpö			0 kWh/a			0,0 m2	0 kWh	0,00 kW					Tiili moduulitiili (MRT = 285 × 85 × 85)	0,600	8,5
			Lämmin ala, huonekorkeus, sisäkuutiot ja lämmitystarve /kuutiometri					0,0 m2	0 kWh	0,00 kW					Tiili poltettu reikätiili (NRT = 270 × 130 × 75)	0,500	13
			Ulkoseinien sisäpituus, huonekorkeus, ulkoseinien ala ja lämpövuoto /neliömetri					0,0 m2	0 kWh	0,00 kW					Tiili poltettu täystiilitiili (NRT = 270 × 130 × 75)	0,600	13
			Lämmön ominaiskulutus sisätilan neliötä ja sisätilan kuutiota kohden					0 Wh/m3/Ap/a			0,0 m2	0 kWh	0,00 kW					Tiili poltettu umpitiili	1,000
			Alapohja maanvarainen, U -arvo, häviöteho, ala, häviöenergia. Lattialämmitys 12 C					0 kWh/a			0,0 m2	0 kWh	0,00 kW					Tuulensuojakipsilevy 9 ja 13 mm	0,210
			Yläpohja U -arvo, häviöteho, ala, häviöenergia					0 kWh/a			0,0 m2	0 kWh	0,00 kW					Tuulensuojalevy Hunton 12 - 19 ja 25 mm	0,020
			Umpiseinän ala					0 kWh/a			0,0 m2	0 kWh	0,00 kW					Tuulensuojalevy vihreä puukuitua 12 mm	0,070
			Ovet					0 kWh/a			0,0 m2	0 kWh	0,00 kW					Tuulileijona 12 mm	0,056	1,2
			Ikkunat					0 kWh/a			0,0 m2	0 kWh	0,00 kW					Tuulileijona Wilhelmi 12 & 25 mm	0,054
			Koko ulkovaippa yhteensä, ilmanvaihto ei mukana					0 kWh/a	0					Vaneri tiheys 700 kg/m3	0,170
			Ilmanvaihto painovoimainen. Ei lämmön talteenottoa				0 %			0 kWh/a
			Ilmavuoto ja siitä aiheutuva energiankulutus vuodessa					0 kWh/a
			Ulkovaipan johtumishäviöt, teho, ilmanvaihdon + vuotoilmahäviöt, häviöt yhteensä			#N/A	0 kWh/a
			Lämmönsiirtokanaalia ei ole					0 kWh/a
			Valitut rakennukset yhteensä, lämmin ala, lämpimät kuutiot, lämmitystarve..				199,0 m2	493,2 m3	Enimmäistehot	21 758 kWh/a
			- Johtumishäviöt: mitoituslämpötila, teho, energia					-28,8 °C	5,82 kWmax	0 kWh/a
			- Ilmanvaihto, teho ja vuotuinen energiantarve, ei jäähdytystä				9,9 m3/h	70 l/sek	1,51 kWmax	1 533 kWh/a
			- Ilmavuodot ulkovaipan läpi, max. teho ja vuotuinen energia				2,2 m3/h	15 l/sek	0,99 kWmax	2 545 kWh/a
			Lämmönsiirtokanaalia ei ole				0,0 m	0 kWh/a	0,00 kWmax	0 kWh/a
			Maksimi lämmitysteho ja vuotuinen lämmitysenergia yhteensä ( lämmin käyttövesi ei ole mukana )					8,31 kWmax	4 078 kWh/a
			Lämmitystarve sisätilan neliömetriä ja kuutiometriä kohden			21 758 kWh/a	199 m2	109 kWh/m2	493 m3	44 kWh/m3/a
			Lämmön ominaiskulutus			21 758 kWh/a	199 m2	25 Wh/m2/Ap/a	493 m3	10,2 Wh/m3/Ap/a
			Max lämmitystehon tarve sisätilan neliötä ja kuutiota kohden			8,31 kWmax	199 m2	41,8 W/m2	493 m3	16,9 W/m3

			Bergheat46.247-1,68-12	30.11.2022
			Laskelman laatija:					30.11.2022
			Tämä mitoituslaskelma on vain suuntaa antava.

			Yhteensä
			Alapohjat	199,0 m2	2 343 kWh	13,3%	0,36 kW	6,2%
			Yläpohjat	199,0 m2	1 735 kWh	9,8%	0,67 kW	11,6%
			Umpiseinän ala	216,2 m2	8 830 kWh	49,9%	2,93 kW	50,4%
			Ikkunat	4,0 m2	1 026 kWh	5,8%	0,40 kW	6,8%
			Ovet	20,0 m2	3 746 kWh	21,2%	1,45 kW	25,0%
			Yhteensä	638,2 m2	17 680 kWh	100,0%	5,82 kW	100,0%

## Data
	JYVÄSKYLÄ		Keski-Suomi		Numeron haku => Muurame	40950					in use					1
Posti NRO	Toimipaikka	Posti NRO	Kunta		Toimipaikka	Posti NRO	Maakunta	Kunta NRO	Kunta		Kunta	VERTAILUPAIKKA	Ap	K1	K2	-250 m	-500 m			1	2	3	4	5	6	7	8	9	10	11	12	13	14	Keskilämpö	MUT	MUT	OK					2
1	2	3	4		1	2	3	4	5		1	2	3	4	5	6,019 °C	6,019 °C			Jyväskylä	771	665	621	417	173	31	13	35	193	405	503	658	4 483		Virallinen	Laskettu	0					Ilmavuodon laskentaa					3			Talo ”Matti Maalämmittäjä”					Kotikatu 21
40 100	JYVÄSKYLÄ	40100	Jyväskylä		Muurame	40950	Keski-Suomi	500	Muurame		Jyväskylä	Jyväskylä	4 483	1,04	1,04	7,8 °C	11,0 °C			Jyväskylä	741	639	597	401	166	30	12	33	186	389	483	633	4 311	4,13181818181818	-32	-28,80	0					Korkeus metriä	Kerroin					4			TÄLLÄ SIVULLA LÄMMÖN KERUUN TIEDOT					40100 JYVÄSKYLÄ
				321 kpl					10,0930353747305					Oli →	-29,7	0					0,00 m	35					5					(Keski-Suomi)
2	HELSINKI	2	Helsinki		A-LEHDET	81	Uusimaa	91	Helsinki		Akaa	Tampere	4 121	1,01	1,11	7,9 °C	12,0 °C					4,00 m	24					6			Tämä mitoituslaskelma on vain suuntaa antava; ei takuumitoitus!
3	VASTAUSLÄHETYS	3	Helsinki		AALTO	76	Uusimaa	91	Helsinki		Alajärvi	Jyväskylä	4 483	1,00	1,00	8,3 °C	10,0 °C					8,60 m	20					7
6	VASTAUSLÄHETYS	6	Helsinki		AAPAJÄRVI	98570	Lappi	583	Pelkosenniemi		Alavieska	Oulu	4 739	1,02	0,97	7,0 °C	11,0 °C					11,00 m	15					8			Bergheat46.247-1,68-12				Mitoittava	sisälämpö 21 °C	ulkolämpötilat	4,2 °C ja -28,8 °C
9	DIGITOINTI	9	Helsinki		AAVASAKSA	95620	Lappi	976	Ylitornio		Alavus	Jyväskylä	4 483	1,01	1,01	8,3 °C	11,0 °C					100,00 m	15					9			Lämpötehon ja lämpöenergian vuotuiset osuudet täystehoisella lämpöpumpulla					Tehot	Täystehoisena	Valittu 7,7 kW
11	POSTI	11	Helsinki		ACCOUNTOR	46	Uusimaa	91	Helsinki		Asikkala	Lahti	4 093	1,00	1,09	9,0 °C	12,0 °C					10			- Pumpuksi valitsit 7,7 kW -tehoisen. Kohteen lämmitystarve on					7,8 kWh	24 564 kWh	24 564 kWh
12	FUJITSU	12	Helsinki		AHJOLA	89730	Kainuu	777	Suomussalmi		Askola	Lahti	4 093	1,03	1,13	9,0 °C	13,0 °C					11			- Keruu: savi, josta otetaan tehoa ja energiaa vuodessa					6,1 kWh	19 523 kWh	19 522 kWh
13	POHJOLA	13	Helsinki		AHKIONLAHTI	71760	Pohjois-Savo	476	Maaninka		Aura	Turku	3 755	0,98	1,17	9,5 °C	13,0 °C					12			- Sähköverkosta otetaan tehoa ja energiaa vuodessa					1,6 kWh	5 041 kWh	5 042 kWh
14	HELSINGIN YLIOPISTO	14	Helsinki		AHLAINEN	29700	Satakunta	609	Pori		Brändö	Maarianhamina	3 496	1,01	1,27	9,0 °C	13,0 °C					13			- Lämmityslaitoksen vuotuiseksi hyötysuhteeksi tulee noin					4,9 SCOP	4,9 SCOP
15	OTAVAMEDIA	15	Helsinki		AHMAS	91660	Pohjois-Pohjanmaa	889	Utajärvi		Eckerö	Maarianhamina	3 496	1,03	1,30	9,0 °C	13,0 °C					14			- Valittu pumpputeho ja max. ottoteho lämmön maakeruulta					7,7 kWh	6,33 kW	6,26 kW
16	KESKO	16	Helsinki		AHMOVAARA	83950	Pohjois-Karjala	176	Juuka		Enonkoski	Joensuu	4 613	1,05	1,01	7,0 °C	12,0 °C					Vantaa		Jyväskylä		Sodankylä		15
17	FENNIA	17	Helsinki		AHO	43610	Keski-Suomi	226	Karstula		Enontekiö	Ivalo	5 834	0,91	0,71	6,0 °C	10,0 °C					Kuukausi	Keskilämpö	LT	Keskilämpö	LT	Keskilämpö	LT	16			Vaakakeruu: kostea savi, upotussyvyys vähintään 1,1 m ( 19522 kWh / vuosi ) Lämmitystapa: LATTIALÄMMITYS +31 °C COP = 4,9
18	ILMARINEN	18	Helsinki		AHOKYLÄ	92920	Pohjois-Pohjanmaa	630	Pyhäntä		Espoo	Helsinki	3 548	0,96	1,20	9,4 °C	13,5 °C					tammikuu	-4,0 C	650	-8,0 C	775	-13,1 C	932	17			Putkilaatu	Lenkkejä	Lenkin pituus	Volyymi	Energiaa/metri	Max teho/metri	Painehäviö	Painehäviö
19	SSC	19	Helsinki		AHOLANVAARA	98770	Lappi	732	Salla		Eura	Pori	3 816	1,00	1,16	9,0 °C	12,0 °C					helmikuu	-4,5 C	602	-7,1 C	675	-12,6 C	830	18			PE40x3.7	2 kpl	240 m	436 litraa	40,7 kWh/m/a	13,05 W/m	20 kPa	0,20 bar
20	NORDEA	20	Helsinki		AHOMÄKI	54490	Kymenlaakso	489	Miehikkälä		Eurajoki	Pori	3 816	1,01	1,17	9,0 °C	14,0 °C					maaliskuu	-2,6 C	607	-3,5 C	637	-6,9 C	740	19			- Keräinputkea yhteensä 2 x 240 = 480 metriä. Lisäksi: Liitäntä 2 * 10 m PE40x3.7 = 20 metriä. Nestetilavuus 486 litraa
21	LASKUTUS	21	Helsinki		AHONKYLÄ	83480	Pohjois-Karjala	426	Liperi		Evijärvi	Jyväskylä	4 483	1,01	1,01	7,5 °C	10,0 °C					huhtikuu	4,5 C	354	2,4 C	437	-1,6 C	557	20
22	TILASTOKESKUS	22	Helsinki		AHVENAINEN	52980	Etelä-Savo	507	Mäntyharju		Finström	Maarianhamina	3 496	1,01	1,28	9,0 °C	13,0 °C					toukokuu	10,8 C	117	8,8 C	210	5,4 C	337	21			Lämmönkeruu porakaivosta (min 0 °C), laskettu Lämmitystarpeen mukaan. Lämmitystapa: LATTIALÄMMITYS COP = 4,9
23	VALTIONEUVOSTO	23	Helsinki		AHVENINEN	81260	Pohjois-Karjala	167	Joensuu		Forssa	Lahti	4 093	1,01	1,11	9,0 °C	14,0 °C			1	2	3	4	5	6	7	8	9	10	11	12	13	14	15	16	17	18					kesäkuu	14,2 C	9	13,4 C	60	13,0 C	115	22			- Vedetön osuus kaivon yläosassa 4 metriä				0 - 4 m	0,0 W/mK	Teräsputki	0 kWh
24	YLEISRADIO	24	Helsinki		AHVENKOSKI	7960	Uusimaa	434	Loviisa		Föglö	Maarianhamina	3 496	1,04	1,31	9,0 °C	13,0 °C			Jyväskylä	771	665	621	417	173	31	13	35	193	405	503	658	4 483			-25,25					heinäkuu	17,3 C	0	15,8 C	22	14,4 C	30	23			- Maaporausta 15 metriä				4 m - 15 m	1,5 W/mK	Teräsputki	501 kWh
25	IF	25	Helsinki		AHVENSALMI	58140	Etelä-Savo	740	Savonlinna		Geta	Maarianhamina	3 496	1,01	1,28	9,0 °C	13,0 °C			2008-2021	I	II	III	IV	V	VI	VII	VIII	IX	X	XI	XII	Vuosi	keskilämpö	MUT	Laskettu	Tarkistus					elokuu	16,1 C	31	13,8 C	78	12,1 C	138	24			- Kallioporausta 202 metriä				15 m - 217 m	3,0 W/mK	Kallioporaus	17 688 kWh
26	BASWARE	26	Helsinki		AHVENSELKÄ	98630	Lappi	732	Salla		Haapajärvi	Kajaani	4 918	1,05	0,96	7,0 °C	10,0 °C			Helsinki	636	564	532	355	123	7	0	4	81	301	406	539	3 548	6,76 C	-26	-25,2 C	-0,8 C					syyskuu	10,5 C	161	9,2 C	218	6,6 C	303	25			- Kaivo yhteensä				217 m	1 kpl	19 430 kWh	19 430 kWh
29	HUS	29	Helsinki		AHVIO	46950	Kymenlaakso	286	Kouvola		Haapavesi	Oulu	4 739	0,99	0,95	7,0 °C	10,6 °C			Ivalo	904	795	732	520	329	129	69	123	268	510	659	796	5 834	0,62 C	-38	-35,8 C	-2,2 C					lokakuu	6,2 C	331	4,1 C	401	0,2 C	522	26
30	IIRIS	30	Helsinki		AIJALA	25550	Varsinais-Suomi	734	Salo		Hailuoto	Oulu	4 739	1,00	0,96	8,0 °C	13,0 °C			Joensuu	804	695	640	434	177	34	12	33	175	405	519	685	4 613	3,88 C	-32	-31,8 C	-0,2 C					marraskuu	0,5 C	495	-1,8 C	563	-6,8 C	714	27			Kaivo 217 m, keruun virtaus 0,5 l/s ∆T = 3 K				Keräin	Keruuputkien pituus	Painehäviö	Painehäviö
31	GE	31	Helsinki		AIKKILA	93820	Pohjois-Pohjanmaa	305	Kuusamo		Halsua	Jyväskylä	4 483	0,98	0,98	7,6 °C	10,0 °C			Jyväskylä	771	665	621	417	173	31	13	35	193	405	503	658	4 483	4,13 C	-32	-30,5 C	-1,5 C					joulukuu	-2,2 C	595	-5,9 C	711	-10,1 C	839	28			- Ulkoinen painehäviö, kun liitäntäputkitus 2x10 m PE40x3.7				PE40*2.4	237 m	0,64 bar	64 kPa
33	MTV	33	Helsinki		AINASTALO	85560	Pohjois-Pohjanmaa	535	Nivala		Hamina	Vantaa	3 770	0,96	1,13	8,0 °C	11,6 °C			Kajaani	832	729	672	462	214	52	17	54	205	427	545	710	4 918	2,98 C	-32	-32,9 C	0,9 C					koko vuosi	5,6 C	3952	3,4 C	4787	0,1 C	6058	29			- Ulkoinen painehäviö, kun liitäntäputkitus 2x10 m PE40x3.7				PE45*2.6	237 m	0,37 bar	37 kPa
34	FIMEA	34	Helsinki		AIRAKSELA	71490	Pohjois-Savo	297	Kuopio		Hammarland	Maarianhamina	3 496	1,02	1,29	9,0 °C	13,0 °C			Kuopio	789	687	628	426	169	27	7	21	159	390	504	670	4 478	4,27 C	-32	-31,3 C	-0,7 C					30			- Ulkoinen painehäviö, kun liitäntäputkitus 2x10 m PE40x3.7				PE50*2.8	237 m	0,24 bar	24 kPa
36	DINERS CLUB	36	Helsinki		AITOO	36720	Pirkanmaa	635	Pälkäne		Hankasalmi	Jyväskylä	4 483	1,01	1,01	7,8 °C	10,0 °C			Lahti	718	624	584	380	139	18	4	18	151	374	468	617	4 093	5,16 C	-29	-28,4 C	-0,6 C					31			- Ulkoinen painehäviö, kun liitäntäputkitus 2x10 m PE40x3.7				PE50*2.5	237 m	0,23 bar	23 kPa
37	EUROCARD	37	Helsinki		AITTOJÄRVI	74740	Pohjois-Savo	263	Kiuruvesi		Hanko	Helsinki	3 548	1,02	1,26	9,8 °C	13,4 °C			Lappeenranta	745	647	598	388	142	19	4	14	139	373	483	642	4 194	5,03 C	-29	-29,5 C	0,5 C					32
38	CGI	38	Helsinki		AKAA	37800	Pirkanmaa	20	Akaa		Harjavalta	Pori	3 816	0,98	1,14	7,8 °C	12,0 °C			Maarianhamina	571	529	517	384	183	21	2	7	90	295	390	508	3 496	6,65 C	-26	-22,6 C	-3,4 C					33			Tarvitaan 1 kaivo				Syvyys	Energiaa	Keskikuorma	Huippukuorma
39	VALIO	39	Helsinki		AKAA	37801	Pirkanmaa	20	Akaa		Hartola	Lahti	4 093	0,98	1,07	9,0 °C	11,5 °C			Oulu	797	702	651	456	215	44	11	45	190	419	529	680	4 739	3,48 C	-32	-31,5 C	-0,5 C					34			- Kaivosta vuodessa lämpötehoa			1 kpl	217 m	19 522 kWh	10,5 W/m	28,9 W/m
40	SANOMA	40	Helsinki		AKAA	37830	Pirkanmaa	20	Akaa		Hattula	Lahti	4 093	1,02	1,12	9,0 °C	12,0 °C			Pori	662	581	546	378	143	18	4	8	119	340	439	576	3 816	5,92 C	-26	-26,2 C	0,2 C					35			- Kuorma kaivoa kohden			19 522 kWh	91,2 kWh/m/a	10,5 W/m	1,7 W/mK	4,6 W/mK
41	ELO	41	Helsinki		AKAA	37900	Pirkanmaa	20	Akaa		Hausjärvi	Lahti	4 093	1,01	1,11	9,0 °C	14,0 °C			Sodankylä	930	804	738	514	300	93	46	105	271	513	658	807	5 778	0,76 C	-38	-36,8 C	-1,2 C					36
42	ITAPSA	42	Helsinki		AKAA	37910	Pirkanmaa	20	Akaa		Heinola	Lahti	4 093	1,00	1,10	9,0 °C	13,0 °C			Tampere	715	622	584	389	150	24	6	20	153	372	471	615	4 121	5,10 C	-29	-28,3 C	-0,7 C					37				- Energiakenttä, kaivot: YKSI KAIVO -
43	NORDIC MORNING	43	Helsinki		AKAA	37911	Pirkanmaa	20	Akaa		Heinävesi	Joensuu	4 613	1,03	1,00	7,0 °C	9,5 °C			Turku	657	579	547	367	139	14	2	8	113	332	430	566	3 755	6,19 C	-26	-26,0 C	0,0 C					38			1	19 430 kWh
44	LM INFO	44	Helsinki		AKAA	37960	Pirkanmaa	20	Akaa		Helsinki	Helsinki	3 548	0,99	1,23	10,0 °C	14,0 °C			Vaasa	693	621	580	410	179	20	6	20	149	367	470	609	4 125	5,10 C	-29	-27,4 C	-1,6 C					39			2
45	NOKIA GROUP	45	Helsinki		ALA-HONKAJOKI	38910	Satakunta	214	Kankaanpää		Hirvensalmi	Lappeenranta	4 194	0,99	1,05	9,0 °C	11,3 °C			Vantaa	675	595	558	354	113	10	1	8	105	334	439	578	3 770	6,20 C	-26	-26,7 C	0,7 C					40			3
46	ACCOUNTOR	46	Helsinki		ALA-LUOSTA	73850	Pohjois-Savo	687	Rautavaara		Hollola	Lahti	4 093	1,00	1,09	9,0 °C	12,0 °C			Xanadu	657	616	658	574	508	415	380	377	407	498	566	653	6 309	-0,59 C	-30	-30,0 C	0,0 C					41			4
47	VISMA	47	Helsinki		ALA-PIHLAJA	49960	Kymenlaakso	935	Virolahti		Honkajoki	Tampere	4 121	0,98	1,07	8,2 °C	12,0 °C					-0,68					42			5
48	FORTUM	48	Helsinki		ALA-SEPPÄ	62620	Etelä-Pohjanmaa	403	Lappajärvi		Huittinen	Tampere	4 121	1,03	1,12	8,0 °C	13,0 °C					43			6
50	NETS	50	Helsinki		ALA-SIURUA	93187	Pohjois-Pohjanmaa	615	Pudasjärvi		Humppila	Lahti	4 093	1,02	1,12	8,0 °C	12,0 °C			Jyväskylä	2008 – 2021	Helsinki	Ivalo	Joensuu	Jyväskylä	Kajaani	Kuopio	Lahti	Lappeenranta	Maarianhamina	Oulu	Pori	Sodankylä	Tampere	Turku	Vaasa	Vantaa	Xanadu					44			7
51	SONERA	51	Helsinki		ALA-SÄRKILAHTI	58690	Etelä-Savo	740	Savonlinna		Hyrynsalmi	Kajaani	4 918	0,96	0,88	7,0 °C	8,0 °C			-7,9 C	Tammi	-3,51	-12,11	-8,96	-7,91	-9,84	-8,48	-6,20	-7,10	-1,26	-8,61	-4,35	-12,91	-6,09	-4,19	-5,35	-4,79	-4,21					45			8
52	VERO	52	Helsinki		ALA-TEMMES	91930	Pohjois-Pohjanmaa	425	Liminka		Hyvinkää	Lahti	4 093	1,02	1,12	9,0 °C	14,0 °C			-6,2 C	Helmi	-2,68	-10,96	-7,18	-6,22	-8,38	-6,92	-4,78	-5,54	-1,55	-7,48	-3,33	-11,22	-4,72	-3,25	-4,72	-3,76	-5,00					46			9
53	VERO	53	Helsinki		ALA-VALLI	61640	Etelä-Pohjanmaa	164	Jalasjärvi		Hämeenkoski	Lahti	4 093	0,99	1,08	9,0 °C	12,0 °C			-3,0 C	Maalis	-0,16	-6,72	-3,62	-3,02	-4,68	-3,27	-1,85	-2,25	0,21	-4,03	-0,71	-6,92	-1,89	-0,72	-1,76	-1,01	-4,23					47			10
54	VALTIOKONTTORI	54	Helsinki		ALA-VIIRRE	68240	Keski-Pohjanmaa	272	Kokkola		Hämeenkyrö	Tampere	4 121	1,00	1,09	7,7 °C	11,0 °C			2,9 C	Huhti	4,89	-0,42	2,35	2,90	1,49	2,69	4,07	3,85	4,16	1,73	4,32	-0,21	3,83	4,58	3,25	4,79	-2,14					48			11
57	M-BRAIN	57	Helsinki		ALA-VUOKKI	89830	Kainuu	777	Suomussalmi		Hämeenlinna	Lahti	4 093	1,00	1,10	9,0 °C	13,0 °C			10,0 C	Touko	11,11	5,82	9,85	9,98	8,68	10,04	10,92	10,99	9,45	8,76	10,65	6,64	10,59	10,89	9,69	11,57	0,61					49			12
58	SANTANDER	58	Helsinki		ALAJÄRVI	62900	Etelä-Pohjanmaa	5	Alajärvi		Ii	Oulu	4 739	0,95	0,91	7,2 °C	10,0 °C			14,2 C	Kesä	15,18	10,65	14,32	14,16	13,35	14,70	14,85	15,04	13,74	13,47	14,49	11,87	14,49	15,02	13,93	15,55	3,18					50			13			Yhteenveto
60	TEHY	60	Helsinki		ALAJÄRVI	62901	Etelä-Pohjanmaa	5	Alajärvi		Iisalmi	Kuopio	4 478	0,96	0,96	7,5 °C	9,0 °C			16,8 C	Heinä	18,35	14,42	17,37	16,82	16,45	17,65	17,55	17,85	17,08	16,69	17,54	15,29	17,26	17,90	16,96	18,45	4,75					51			14			Kaivojen lukumäärä		1 kpl
61	ELISA	61	Helsinki		ALAKYLÄ	97470	Lappi	261	Kittilä		Iitti	Lahti	4 093	1,01	1,11	9,0 °C	13,0 °C			14,7 C	Elo	17,08	11,98	15,13	14,71	14,22	15,66	15,48	15,98	16,28	14,28	16,06	12,65	15,48	16,41	15,38	16,68	4,84					Kaivoja	1 kpl	213 m	213 m	213 m			52			15			Kaivon aktiivisyvyys		213 m
62	SKANNAUS	62	Helsinki		ALANIEMI	95255	Lappi	751	Simo		Ikaalinen	Tampere	4 121	0,98	1,06	7,8 °C	12,0 °C			9,9 C	Syys	12,83	7,79	10,32	9,89	9,58	10,72	10,85	11,22	12,42	9,88	11,69	7,78	10,88	11,92	10,94	12,11	3,42					Energiaa	19430		19430	19 430 kWh			53			16			Aktiivisyvyyttä yhteensä		213 m
63	LASKUNET	63	Helsinki		ALAPITKÄ	71910	Pohjois-Savo	402	Lapinlahti		Ilmajoki	Tampere	4 121	0,96	1,05	7,6 °C	11,5 °C			3,8 C	Loka	6,92	0,55	3,75	3,77	3,08	4,26	4,69	4,77	7,05	3,32	5,69	0,39	4,76	5,95	4,95	5,96	0,93					Muoto	YKSI KAIVO	25 m					54			17
65	ELÄKETURVAKESKUS	65	Helsinki		ALASKYLÄ	39780	Pirkanmaa	581	Parkano		Ilomantsi	Joensuu	4 613	0,96	0,93	7,0 °C	10,0 °C			0,3 C	Marras	3,55	-4,77	-0,26	0,34	-1,03	0,26	1,44	0,92	4,06	-0,51	2,46	-4,77	1,38	2,76	1,48	2,44	-1,85					55			18			Saanto yhdestä kaivosta		19 430 kWh
66	HSY	66	Helsinki		ALASTAIPALE	63780	Etelä-Pohjanmaa	989	Ähtäri		Imatra	Lappeenranta	4 194	0,97	1,04	9,0 °C	11,0 °C			-3,9 C	Joulu	-0,02	-8,45	-4,72	-3,85	-5,54	-4,24	-2,52	-3,28	0,86	-4,64	-1,28	-8,74	-2,51	-0,92	-2,27	-1,25	-4,06					56			19			Saanto yhteensä		19 430 kWh
68	CARUNA	68	Helsinki		ALASTARO	32440	Varsinais-Suomi	430	Loimaa		Inari	Ivalo	5 834	0,97	0,75	6,0 °C	9,5 °C			4,3 C	Keskilämpö	6,96	0,65	4,03	4,30	3,12	4,42	5,37	5,20	6,88	3,57	6,10	0,82	5,29	6,36	5,21	6,39	-0,31					LÄMPIMÄT TILAT	-1969	-1969	-1976	-1978	-1985	10/2003-	-2008	-2010	-2012	2016	2017		57			20			Keruun kierto kaivoa kohden		0,500 l/s	@ ΔT = 3 K
70	AMERICAN EXPRESS	70	Helsinki		ALASTARO	32441	Varsinais-Suomi	430	Loimaa		Inkoo	Helsinki	3 548	0,98	1,22	10,4 °C	14,0 °C					Ulkoseinä	0,81	0,81	0,70	0,35	0,28	0,25	0,24	0,17	0,17	0,15	0,15		58			21			Keruunesteen kierto yhteensä		0,500 l/s	@ ΔT= 3 K
71	OSTOLASKUT	71	Helsinki		ALAVETELI	68410	Pohjanmaa	288	Kruunupyy		Isojoki	Tampere	4 121	0,99	1,08	8,0 °C	11,8 °C					Maanvarainen alapohja	0,47	0,47	0,40	0,35	0,30	0,25	0,24	0,16	0,16	0,15	0,13		59			22			Maanestekierron virtaamat laskettiin pumpun COP -arvolle 5
75	DANSKE BANK	75	Helsinki		ALAVIESKA	85200	Pohjois-Pohjanmaa	9	Alavieska		Isokyrö	Vaasa	4 125	0,98	1,06	8,2 °C	11,8 °C					Keskilämpötilan laskenta	4740					Ryömintätilainen alapohja	0,47	0,47	0,40	0,35	0,30	0,20	0,20	0,17	0,17	0,15	0,13		60			23			Keruu: kostea savi		Putken pituus	Upotussyvyys
76	AALTO	76	Helsinki		ALAVIESKA	85201	Pohjois-Pohjanmaa	9	Alavieska		Jalasjärvi	Tampere	4 121	0,95	1,03	8,2 °C	11,8 °C			2008-2021	Nyt valittuna					370	Laskettu	Mitattu					Ulkoilmaan rajoittuva alapohja	0,35	0,35	0,30	0,25	0,22	0,16	0,16	0,09	0,09	0,09	0,08		61			24			Keruupiirin vähimmäismitat		483 m	1,1 m
77	HSL	77	Helsinki		ALAVUS	63300	Etelä-Pohjanmaa	10	Alavus		Janakkala	Lahti	4 093	1,01	1,11	9,0 °C	13,0 °C			Keskilämpötila	40 100	Jyväskylä	4 311 Ap	4,810 C					3,65	virhe	Average					Yläpohja	0,47	0,47	0,35	0,29	0,22	0,16	0,15	0,09	0,09	0,09	0,08		62
79	METROPOLIA	79	Helsinki		ALAVUS	63301	Etelä-Pohjanmaa	10	Alavus		Joensuu	Joensuu	4 613	0,99	0,96	7,0 °C	10,0 °C			Helsinki	636	564	532	355	123	7	0	4	81	301	406	539	3 548	6,873 C	0,088	6,96 C					Ovi	2,20	2,20	1,40	1,40	1,40	1,40	1,40	1,00	1,00	1,00	0,90		63			Kaivon syvyys 217 metriä, on ilmoitettu ns. aktiivisyvyytenä, eli syvyytenä, jossa on aina vettä
80	ELENIA	80	Helsinki		ALAVUS AS	63400	Etelä-Pohjanmaa	10	Alavus		Jokioinen	Lahti	4 093	1,02	1,13	9,0 °C	13,0 °C			Ivalo	904	795	732	520	329	129	69	123	268	510	659	796	5 834	0,692 C	-0,043	0,65 C					Ikkuna	2,80	2,80	2,10	2,10	2,10	1,40	1,40	1,00	1,00	1,00	0,90		64			Viistoon ja varsinkin viuhkaan poratessa tarvitaan kaivoihin enemmän syvyyttä.
81	A-LEHDET	81	Helsinki		ALKKIA	39990	Satakunta	230	Karvia		Jomala	Maarianhamina	3 496	1,01	1,28	9,0 °C	13,0 °C			Joensuu	804	695	640	434	177	34	12	33	175	405	519	685	4 613	3,994 C	0,034	4,03 C					65				Vaakakeruupiiri, 483 metriä, kostea savi, upotussyvyys vähintään 1,1 metriä.
88	S-RYHMÄ	88	Helsinki		ALPUA	86460	Pohjois-Pohjanmaa	678	Raahe		Joroinen	Kuopio	4 478	1,01	1,01	7,5 °C	9,5 °C			Jyväskylä	771	665	621	417	173	31	13	35	193	405	503	658	4 483	4,344 C	-0,047	4,30 C					PUOLILÄMPIMÄT TILAT	-1 969	-1 969	-1 976	-1 978	-1 985	10/2003-	-2 008	-2 010	-2 012	2 016	2 017		66				Savi on lämmön keruun kannalta hyvä maalaji.
89	SANOMA	89	Helsinki		ALVAJÄRVI	44860	Keski-Suomi	601	Pihtipudas		Joutsa	Jyväskylä	4 483	1,04	1,04	7,7 °C	10,0 °C			Kajaani	832	729	672	462	214	52	17	54	205	427	545	710	4 918	3,168 C	-0,053	3,12 C					Ulkoseinä	0,81	0,81	0,70	0,60	0,45	0,40	0,38	0,26	0,26	0,25	0,25		67
90	Helen	90	Helsinki		ALVETTULA	14680	Kanta-Häme	109	Hämeenlinna		Juankoski	Kuopio	4 478	0,96	0,96	7,5 °C	8,0 °C			Kuopio	789	687	628	426	169	27	7	21	159	390	504	670	4 478	4,358 C	0,065	4,42 C					Maanvarainen alapohja	0,60	0,60	0,60	0,60	0,45	0,36	0,34	0,24	0,24	0,24	0,20		68			Laatija:					30.11.2022
93	VALO	93	Helsinki		AMERICAN EXPRESS	70	Uusimaa	91	Helsinki		Juuka	Joensuu	4 613	0,96	0,93	7,0 °C	8,0 °C			Lahti	718	624	584	380	139	18	4	18	151	374	468	617	4 093	5,399 C	-0,024	5,37 C					Ryömintätilainen alapohja	0,60	0,60	0,60	0,60	0,40	0,30	0,28	0,14	0,14	1,14	0,12		69			Tämä mitoituslaskelma on vain suuntaa antava.
94	TDC	94	Helsinki		ANETJÄRVI	97980	Lappi	614	Posio		Juupajoki	Tampere	4 121	0,96	1,04	7,8 °C	11,5 °C			Lappeenranta	745	647	598	388	142	19	4	14	139	373	483	642	4 194	5,125 C	0,079	5,20 C					Ulkoilmaan rajoittuva alapohja	0,60	0,60	0,60	0,60	0,45	0,30	0,28	0,14	0,14	1,14	0,12		70
95	NESTE OIL	95	Espoo		ANGELNIEMI	25230	Varsinais-Suomi	734	Salo		Juva	Lappeenranta	4 194	0,96	1,03	9,0 °C	12,0 °C			Maarianhamina	571	529	517	384	183	21	2	7	90	295	390	508	3 496	7,012 C	-0,136	6,88 C					Yläpohja	0,60	0,60	0,60	0,60	0,45	0,30	0,28	0,14	0,14	0,14	0,14		71
97	TAIDEYLIOPISTO	97	Helsinki		ANJALA	46910	Kymenlaakso	286	Kouvola		Jyväskylä	Jyväskylä	4 483	1,04	1,04	7,8 °C	11,0 °C			Oulu	797	702	651	456	215	44	11	45	190	419	529	680	4 739	3,653 C	-0,080	3,57 C					Ovi	2,20	2,20	2,00	2,00	2,00	1,80	1,80	1,40	1,40	1,40	1,00		72
98	VARMA	98	Helsinki		ANNONEN	86530	Pohjois-Pohjanmaa	563	Oulainen		Jämijärvi	Tampere	4 121	0,97	1,06	7,8 °C	12,0 °C			Pori	662	581	546	378	143	18	4	8	119	340	439	576	3 816	6,147 C	-0,043	6,10 C					Ikkuna	3,10	3,10	3,10	3,10	3,10	1,80	1,80	1,40	1,40	1,40	1,00		73
99	HELSINGIN KAUPUNKI	99	Helsinki		ANTSKOG	10480	Uusimaa	710	Raasepori		Jämsä	Jyväskylä	4 483	1,05	1,05	7,8 °C	11,0 °C			Sodankylä	930	804	738	514	300	93	46	105	271	513	658	807	5 778	0,845 C	-0,024	0,82 C					ILMANVAIHTO	-1 969	-1 969	-1 976	-1 978	-1 985	10/2003-	-2 008	-2 010	-2 012	-2 011	-2 010		74
100	HELSINKI	100	Helsinki		ANTTILA	7130	Uusimaa	638	Porvoo		Järvenpää	Vantaa	3 770	0,98	1,15	9,4 °C	14,0 °C			Tampere	715	622	584	389	150	24	6	20	153	372	471	615	4 121	5,324 C	-0,035	5,29 C					Vuosihyötysuhde	0,00	0,00	0,00	0,00	0,00	0,30	0,30	0,45	0,45	0,50	0,60		75
101	HELSINKI	101	Helsinki		ANTTOLA	52100	Etelä-Savo	491	Mikkeli		Kaarina	Turku	3 755	1,01	1,21	9,8 °C	14,0 °C			Turku	657	579	547	367	139	14	2	8	113	332	430	566	3 755	6,314 C	0,049	6,36 C					Ilmanvuotoluku q50	6,00	6,00	6,00	6,00	6,00	4,00	4,00	3,00	2,00	1,70	1,50		76
102	EDUSKUNTA	102	Helsinki		ARKALA	91310	Pohjois-Pohjanmaa	564	Oulu		Kaavi	Kuopio	4 478	0,96	0,96	7,5 °C	10,0 °C			Vaasa	693	621	580	410	179	20	6	20	149	367	470	609	4 125	5,313 C	-0,107	5,21 C					77			Talo ”Matti Maalämmittäjä”
120	HELSINKI	120	Helsinki		ARKKUKARI	92210	Pohjois-Pohjanmaa	678	Raahe		Kajaani	Kajaani	4 918	1,01	0,92	6,4 °C	10,0 °C			Vantaa	675	595	558	354	113	10	1	8	105	334	439	578	3 770	6,272 C	0,123	6,39 C					KANAALI: CALPEX DUO 25+25/91	Neste	Maa	Sisävuoto	Ulkovuoto	dT					78			Kotikatu 21
121	HELSINKI	121	Helsinki		ARRAKOSKI	17530	Päijät-Häme	576	Padasjoki		Kalajoki	Oulu	4 739	1,04	0,99	7,0 °C	10,0 °C			Xanadu	880	796	734	470	212	0	0	0	179	455	688	872	5 185	4,200 C	0,000	4,20 C					30,0 C	0,00 C	50	30,00 C	4,0 K	Paluunkerroin	0,133					79			40100 JYVÄSKYLÄ
130	HELSINKI	130	Helsinki		ARTJÄRVI	16200	Päijät-Häme	560	Orimattila		Kangasala	Tampere	4 121	1,00	1,10	7,8 °C	11,0 °C			Keskiarvot →	744	652	608	415	181	35	13	33	160	385	495	641	4 360	4,677 C	-0,010	4,67 C					VESI					Lämpvuoto / metri	8,0 W/m	4,19 °C	0,8	4,32 C	1,667	Kierron paluukerroin	1,8					80
131	HELSINKI	131	Helsinki		ARTJÄRVI	16201	Päijät-Häme	560	Orimattila		Kangasniemi	Jyväskylä	4 483	1,02	1,02	7,8 °C	10,0 °C				359	275	221	167	216	122	68	119	190	217	269	299	2 338	6,320	-0,009	6,311					Lämpötila	Tiheys	Lämpö			Funktio			Valittuna->	CALPEX DUO 25+25/91	0,16 W		0,02 λ	0,14 λ	25,00 mm	2,30 mm	20,40 mm					81			Talo 1982, Keski-Suomessa. 3 kerrosta, puoliksi maan alainen kellari, alakerta ja ullakko. / Yläpohjassa 40 cm puhallusvillaa, seinissä 15 cm villat. / Lämmitysöljyn kulutus ollut keskimäärin 3200 litraa/vuosi.
140	HELSINKI	140	Helsinki		ARTJÄRVI KK	16230	Päijät-Häme	560	Orimattila		Kankaanpää	Tampere	4 121	0,99	1,08	8,3 °C	12,0 °C					Mitattu	Virhe	Laskettu					astetta	kg/m 3	kJ/kgxC	t	dyn visk	dyn visk				LÄMMÖNSIIRTOKANAALI	λ	Kerroin	Sisävuoto	Ulkovuoto					82
141	HELSINKI	141	Helsinki		ASIKKALA	17320	Päijät-Häme	16	Asikkala		Kannonkoski	Jyväskylä	4 483	1,00	1,00	7,7 °C	10,0 °C					0,0 C	999,84	4,217	C	Pa*s	Pa*s					[W/mK]	sisä vuoto	λ	λ	DU ulko	Seinämä	DI sisä					83
150	HELSINKI	150	Helsinki		ASKA	99550	Lappi	758	Sodankylä		Kannus	Oulu	4 739	1,03	0,99	7,0 °C	10,5 °C					1	Base	17,0 C					1,0 C	999,87	4,214	0	0,001750	0,001748			84	CALPEX DUO 25+25/91	0,160	0,10	0,02	0,14	25,00 mm	2,30 mm	20,40 mm		25x2,3				84
151	HELSINKI	151	Helsinki		ASKAINEN	21240	Varsinais-Suomi	481	Masku		Karijoki	Vaasa	4 125	1,00	1,08	8,3 °C	11,8 °C					2	Factor	-3,00					2,0 C	999,90	4,211	10	0,001300	0,001305			85	CALPEX DUO 32+32/111	0,169	0,10	0,02	0,15	32,00 mm	2,90 mm	26,20 mm		32x2.0				85
160	HELSINKI	160	Helsinki		ASKOLA	7500	Uusimaa	18	Askola		Karkkila	Lahti	4 093	1,01	1,11	9,0 °C	14,0 °C					3	Kesän top T	34,2 C					3,0 C	999,97	4,208	20	0,001000	0,001000			86	CALPEX DUO 40+40/126	0,191	0,10	0,02	0,17	40,00 mm	3,70 mm	32,60 mm		32x3.0				86
161	HELSINKI	161	Helsinki		ASUNTA	42520	Keski-Suomi	249	Keuruu		Karstula	Jyväskylä	4 483	0,99	0,99	7,6 °C	9,5 °C					4	Kesän med	19,8 C					4,0 C	1 000,00	4,205	30	0,000797	0,000793			87	CALPEX DUO 50+50/162	0,196	0,10	0,02	0,18	50,00 mm	4,60 mm	40,80 mm		40x2.4				87
170	HELSINKI	170	Helsinki		ATRIA	60060	Etelä-Pohjanmaa	743	Seinäjoki		Karvia	Tampere	4 121	0,95	1,03	8,2 °C	11,8 °C					5	Annual med T	4,2 C	0					5,0 C	999,97	4,202	40	0,000651	0,000650			88	CALPEX DUO 63+63/182	0,238	0,10	0,02	0,21	63,00 mm	5,80 mm	51,40 mm		40x2.5				88
171	HELSINKI	171	Helsinki		ATRIA	60061	Etelä-Pohjanmaa	743	Seinäjoki		Kaskinen	Vaasa	4 125	1,04	1,13	8,8 °C	11,8 °C					6	Feb med	-11,4 C	15,60 K					10,0 C	999,70	4,192	50	0,000544	0,000547			89	CALPEX DUO 75+75/202	0,280	0,10	0,03	0,25	75,00 mm	6,80 mm	61,40 mm		40x3.7				89
180	HELSINKI	180	Helsinki		AURA	21380	Varsinais-Suomi	19	Aura		Kauhajoki	Tampere	4 121	0,96	1,04	8,2 °C	11,8 °C					7	MUT	-30,0 C	34,2					15,0 C	999,10	4,185	60	0,000463	0,000467			90	CALPEX QUADRIGA H25+25/S28+22/142	0,159	0,17	0,03	0,13	25,00 mm	2,30 mm	20,40 mm		45x2.4				90
181	HELSINKI	181	Helsinki		AURA	21381	Varsinais-Suomi	19	Aura		Kauhava	Jyväskylä	4 483	1,03	1,03	7,6 °C	10,5 °C					8	365	12	30,42					20,0 C	998,21	4,181	70	0,000400	0,000400			91	CALPEX QUADRIGA H32+32/S28+22/142	0,184	0,02	0,00	0,18	32,00 mm	2,90 mm	26,20 mm		45x2.7				91
190	HELSINKI	190	Helsinki		AURA KK	21370	Varsinais-Suomi	19	Aura		Kauniainen	Helsinki	3 548	0,97	1,21	10,4 °C	13,4 °C					9	12	Kuukausi	1,0190		4,2 C		17,0 C		25,0 C	997,05	4,179	80	0,000351	0,000347			92	CALPEX QUADRIGA H32+32/S32+22/142	0,199	0,17	0,03	0,17	32,00 mm	2,90 mm	26,20 mm		45x3.0				92
200	HELSINKI	200	Helsinki		AURESKOSKI	39770	Pirkanmaa	581	Parkano		Kaustinen	Jyväskylä	4 483	0,99	0,99	7,5 °C	10,5 °C					10	5,00	1	-0,9991	Tammikuu	-11,4 C	31	880		30,0 C	995,65	4,177	90	0,000311	0,000313			93	CALPEX QUADRIGA H40+40/S40+28/162	0,235	0,17	0,04	0,20	40,00 mm	3,70 mm	32,60 mm		50x2.4				93
201	HELSINKI	201	Helsinki		AUTTI	97655	Lappi	698	Rovaniemi		Keitele	Kuopio	4 478	0,98	0,98	7,5 °C	10,0 °C					Menovesi	Tuotto	Huonelämpö					11	17,00	2	-1,0017	Helmikuu	-11,4 C	28	796					94	CASAFLEX UNO CFL 127/202	0,366				143,00 mm		127,00 mm					94
210	HELSINKI	210	Helsinki		AUTTOINEN	17610	Päijät-Häme	576	Padasjoki		Kemi	Oulu	4 739	0,96	0,92	7,0 °C	8,0 °C				Valittu	LATTIALÄMMITYS		5,36 COP	31,1 C	21,0 C					12	29,00	3	-0,6982	Maaliskuu	-6,7 C	31	734					95	CASAFLEX UNO CFL 60/142	0,187				66,00 mm	3,00 mm	60,00 mm					95			Tämä on laskelman yhteenveto
211	HELSINKI	211	Helsinki		AUVAINEN	21860	Varsinais-Suomi	636	Pöytyä		Kemijärvi	Sodankylä	5 778	1,04	0,81	6,0 °C	8,0 °C					Lämpötila	COP	36					13	41,00	4	-0,1836	Huhtikuu	1,3 C	30	470					96	CASAFLEX UNO CFL 75/162	0,218				86,00 mm		75,00 mm					96			Arvot laskettu keskiarvovuodelle
220	HELSINKI	220	Helsinki		BARÖSUND	10270	Uusimaa	149	Inkoo		Keminmaa	Oulu	4 739	0,93	0,89	7,2 °C	12,0 °C				LATTIALÄMMITYS	33,7 C	5,04 COP	Kiinteä	3,83 COP	45,0 C					14	53,00	5	0,3814	Toukokuu	10,2 C	31	212					97	CASAFLEX UNO CFL 98/162	0,355				109,00 mm		98,00 mm					97			Laskelma perustuu rakennetietoihin.
221	HELSINKI	221	Helsinki		BASWARE	26	Uusimaa	91	Helsinki		Kemiönsaari	Maarianhamina	3 496	0,98	1,24	9,0 °C	13,0 °C				Korjaus	0,80		LATTIALÄMMITYS	5,36 COP	31,1 C					15	65,00	6	0,8205	Kesäkuu	17,0 C	30	-0					98	Meltex MX-4-Flex 2x25+28+22-160	0,169	0,17	0,03	0,14	25,00 mm	2,30 mm	20,40 mm		50x3.0				98			Tämä laskelma on vain suuntaa antava, ei mikään takuumitoitus!
230	HELSINKI	230	Helsinki		BERGÖ	66220	Pohjanmaa	475	Maalahti		Kempele	Oulu	4 739	0,99	0,95	9,0 °C	10,0 °C				Lattia, korjattu	31,1 C	5,36 COP	PATTERILÄMMITYS	3,61 COP	47,4 C					16	77,00	7	0,9965	Heinäkuu	19,7 C	31	-85			0	0,00 kPa	Ok					99	Meltex MX-4-Flex 2x32+28+22-160	0,190	0,17	0,03	0,16	32,00 mm	2,90 mm	26,20 mm		50x4.6				99			Luotettavimman mitoituksen saat osaavalta alan ammattisuunnittelijalta.
231	HELSINKI	231	Helsinki		BERTBY	66660	Pohjanmaa	946	Vöyri		Kerava	Vantaa	3 770	0,99	1,17	9,4 °C	14,0 °C				Patteri, valittu	54,0 C					17	89,00	8	0,8544	Elokuu	17,5 C	31	-16			0,5	28,00 kPa	Ok					100	Meltex MX-Radiflex Twin 2x25-160	0,210	0,10	0,02	0,19	25,00 mm	2,30 mm	20,40 mm		63x3.8				100
232	HELSINKI	232	Helsinki		BJÖRKBODA	25860	Varsinais-Suomi	322	Kemiönsaari		Keuruu	Jyväskylä	4 483	1,01	1,01	7,8 °C	10,0 °C				Patteri korjattu	47,4 C	3,61 COP					18	101,00	9	0,4386	Syyskuu	11,0 C	30	179			1	56,00 kPa	Ok					101	Meltex MX-Radiflex Twin 2x32-160	0,250	0,10	0,03	0,23	32,00 mm	2,90 mm	26,20 mm		63x5.8				101
240	HELSINKI	240	Helsinki		BJÖRKÖBY	65870	Pohjanmaa	499	Mustasaari		Kihniö	Tampere	4 121	0,94	1,03	8,0 °C	11,8 °C				Kiinteä	45,0 C	3,83 COP					19	113,00	10	-0,1210	Lokakuu	2,3 C	31	455			1,2	67,20 kPa	Ok					102	Meltex MX-Radiflex Twin 2x40-160	0,280	0,10	0,03	0,25	40,00 mm	3,70 mm	32,60 mm					102			Laskettu 7,7 kW tehoiselle maalämpöpumpulle
241	HELSINKI	241	Helsinki		BOLLSTA	10440	Uusimaa	710	Raasepori		Kinnula	Jyväskylä	4 483	0,98	0,98	7,4 °C	9,8 °C				Käyttövesi+korjaus	50 °C	1,00	3,39 COP					20	125,00	11	-0,6497	Marraskuu	-5,9 C	30	688			1,3	72,80 kPa	Ok?					103	Meltex MX-Radiflex Twin 2x50-160	0,300	0,10	0,05	0,25	50,00 mm	4,60 mm	40,80 mm					103			Laskelmassa sähkön hinta 0,2 euroa / kilowattitunti
250	HELSINKI	250	Helsinki		BOSUND	68555	Pohjanmaa	440	Luoto		Kirkkonummi	Helsinki	3 548	0,97	1,21	10,4 °C	13,4 °C					21	137,00	12	-0,9824	Joulukuu	-11,1 C	31	872			1,4	78,40 kPa	Arveluttava					104	Rauheat_DUO_PN6_25+25/110	0,136	0,10	0,01	0,12	25,00 mm	2,30 mm	20,40 mm					104			Laskelmassa lämmitysöljyn hinta on 2 euroa / litra
251	HELSINKI	251	Helsinki		BOX	1190	Uusimaa	753	Sipoo		Kitee	Joensuu	4 613	1,03	1,00	7,0 °C	10,5 °C				LKV Lämmin käyttövesi			Oli					22			-0,0220		2,71 C	365	5 185			1,5	84,00 kPa	Huono					105	Rauheat_DUO_PN6_32+32/125	0,142	0,10	0,01	0,13	32,00 mm	2,90 mm	26,20 mm					105
260	HELSINKI	260	Helsinki		BROMARV	10570	Uusimaa	710	Raasepori		Kittilä	Sodankylä	5 778	0,97	0,76	6,2 °C	9,5 °C				Set value #1	-0,03500	Angle	-0,01600					1,6	89,60 kPa	Ei toimi					106	Rauheat_DUO_PN6_40+40/140	0,155	0,12	0,02	0,14	40,00 mm	3,70 mm	32,60 mm					106					Leaving water temperature - COP / Temp / COP
270	HELSINKI	270	Helsinki		BRÄNDÖ	22920	Ahvenanmaa	35	Brändö		Kiuruvesi	Kajaani	4 918	1,05	0,96	6,6 °C	8,5 °C				Set value #2	0,50000	Paralell shift	0,30000					1,8	100,80 kPa	Kelvoton					107	Rauheat_DUO_PN6_50+50/180	0,147	0,14	0,02	0,13	50,00 mm	4,60 mm	40,80 mm					107			Rakennusten vuotuinen lämmitystarve					21 758 kWh	4 352 €
271	HELSINKI	271	Helsinki		BÄCKBY	68830	Pohjanmaa	599	Pedersöre		Kivijärvi	Jyväskylä	4 483	0,99	0,99	7,5 °C	10,0 °C				Set value #3	11,40000	Startvalue	7,50000					Tiheys kg/m3	Naturett 17	967,6					108	Rauheat_DUO_PN6_63+63/180	0,218	0,10	0,02	0,20	63,00 mm	5,80 mm	51,40 mm					108			Käyttöveden lämmitystarve					4 200 kWh	840 €
280	HELSINKI	280	Helsinki		BÖLE	64240	Pohjanmaa	545	Närpiö		Kokemäki	Pori	3 816	0,98	1,13	9,0 °C	12,0 °C				Out temp	COP	Oli	Muutos					Vesi	999,84					109	Uponor_Twin2x25/175	0,210	0,10	0,02	0,19	25,00 mm	2,30 mm	20,40 mm					109			Molemmat yhteensä					25 958 kWh	5 192 €
281	HELSINKI	281	Helsinki		CARUNA	68	Uusimaa	91	Helsinki		Kokkola	Vaasa	4 125	0,93	1,01	7,3 °C	10,0 °C				40 C	4,32	3,47	-0,85					110	Uponor_Twin2x32/175	0,240	0,10	0,02	0,22	32,00 mm	2,90 mm	26,20 mm					110
290	HELSINKI	290	Helsinki		CGI	38	Uusimaa	91	Helsinki		Kolari	Sodankylä	5 778	1,02	0,80	6,5 °C	9,5 °C				45 C	3,83	3,15	-0,67					Type	OD	Seinämä	ID			Kaivot				56 kPa			111	Uponor_Twin2x40/175	0,320	0,10	0,03	0,29	40,00 mm	3,70 mm	32,60 mm					111			Maalämpökoneen osuus sähkölaskusta					5 041 kWh	1 008 €
300	HELSINKI	300	Helsinki		DAGSMARK	64320	Pohjanmaa	287	Kristiinankaupunki		Konnevesi	Jyväskylä	4 483	1,00	1,00	7,7 °C	10,0 °C				50 C	3,39	2,86	-0,53					Naturett 17	967,6	kg/m3	PE110x10.0	110	10	90,0					112	Uponor_Twin2x50/200	0,340	0,10	0,03	0,31	50,00 mm	4,60 mm	40,80 mm					112			Vastuslämmityksen osuus sähkölaskusta					0 kWh	0 €
301	HELSINKI	301	Helsinki		DANSKE BANK	75	Uusimaa	91	Helsinki		Kontiolahti	Joensuu	4 613	0,99	0,96	7,5 °C	10,5 °C				55 C	3,00	2,60	-0,40					Kaivoja	1 kpl		PE125x11.4	125	11,4	102,2			PE40*2.4	64 kPa	64 kPa	0,64 bar	Ok			113	Uponor_Twin2x63/200	0,410	0,10	0,04	0,37	63,00 mm	5,80 mm	51,40 mm					113			Ilmavaihdon jälkilämmityksen osuus sähkölaskusta					2 347 kWh	469 €
310	HELSINKI	310	Helsinki		DEGERBY	10160	Uusimaa	149	Inkoo		Korsnäs	Vaasa	4 125	1,03	1,11	8,3 °C	11,8 °C				60 C	2,66	2,36	-0,30					Keruun virtaustarve	0,500 l/s		PE40x3.7	40	3,7	32,6			PE45*2.6	37 kPa	37 kPa	0,37 bar	0,37 bar			114	UponorQuattro2x25/28+18/175	0,240	0,10	0,06	0,18	25,00 mm	2,30 mm	20,40 mm					114			Sähkön kulutus maalämmöllä lämmitykseen yhteensä					7 388 kWh	1 478 €
320	HELSINKI	320	Helsinki		DIGITOINTI	9	Uusimaa	91	Helsinki		Koski	Turku	3 755	0,96	1,15	9,2 °C	13,0 °C			Slope	65 C	2,36	2,14	-0,21					Kuiva yläosa	4 m		PE50x4.6	50	4,6	40,8			PE50*2.8	24 kPa	24 kPa	0,24 bar	0,24 bar			115	UponorQuattro2x32/28+18/175	0,274	0,10	0,06	0,21	32,00 mm	2,90 mm	26,20 mm					115
321	HELSINKI	321	Helsinki		DINERS CLUB	36	Uusimaa	91	Helsinki		Kotka	Vantaa	3 770	0,97	1,14	9,0 °C	12,0 °C			2,07	70 C	2,09	1,95	-0,14					Aktiivisyvyys	213 m		PE63x5.8	63	5,8	51,4			PE50*2.5	23 kPa	23 kPa	0,23 bar	0,23 bar			116	UponorQuattro2x32/28+28/175	0,280	0,10	0,06	0,22	32,00 mm	2,90 mm	26,20 mm					116			Lämpöpumpun vuotuinen hyötysuhde, lattialämmitys					4,9 SCOP
330	HELSINKI	330	Helsinki		DNA	1044	Uusimaa	91	Helsinki		Kouvola	Lahti	4 093	1,00	1,10	8,0 °C	10,0 °C					Alas + Ylös	217 m		PE75x6.8	75	6,8	61,4					117	UponorQuattro2x32/32+18/175	0,300	0,10	0,06	0,24	32,00 mm	2,90 mm	26,20 mm					117
331	HELSINKI	331	Helsinki		DOCUSCAN	2066	Uusimaa	49	Espoo		Kristiinankaupunki	Vaasa	4 125	1,04	1,13	8,8 °C	12,0 °C				Lämmitys			Oli					Kaivossa yhteensä	434 m	438 m	PE90x8.2	90	8,2	73,6			Vaakakeruupiiri					118	UponorQuattro2x32/32+32/175	0,310	0,10	0,06	0,25	32,00 mm	2,90 mm	26,20 mm					118			Suorasähköllä lämmittäminen maksaisi ( 0,2 euroa/ kWh )					25 958 kWh	5 192 €
340	HELSINKI	340	Helsinki		DRAGSFJÄRD	25870	Varsinais-Suomi	322	Kemiönsaari		Kruunupyy	Vaasa	4 125	0,94	1,01	7,2 °C	10,2 °C				Set value #1	-0,0350	Angle	-0,0350					Putkiyhteiden ekv -arvo Kaivo	4,0 m		Valittu	Tyyppi	OD	Seinämä	ID		Energiaa kerätään vuodessa			19 523 kWh				119	UponorQuattro2x40/32+18/200	0,320	0,10	0,07	0,25	40,00 mm	3,70 mm	32,60 mm					119			Taloussähköä kuluu vuodessa					3 485 kWh	697 €
341	HELSINKI	341	Helsinki		DRAGSVIK	10640	Uusimaa	710	Raasepori		Kuhmo	Kajaani	4 918	0,98	0,89	6,4 °C	7,0 °C				Set value #2	0,5000	Paralell shift	0,5000					Liitäntä 2 * 10 m PE40x3.7	20 m	30 m	Valittu	PE40x3.7	40	3,7	32,6		Maksimi teholla			6,26 kW				120	UponorQuattro2x40/40+28/200	0,350	0,10	0,07	0,28	40,00 mm	3,70 mm	32,60 mm					120			Sähköä kuluisi sähkölämmityksellä yhteensä					29 443 kWh	5 889 €
350	HELSINKI	350	Helsinki		ECKERÖ	22270	Ahvenanmaa	43	Eckerö		Kuhmoinen	Tampere	4 121	0,98	1,07	8,0 °C	11,4 °C				Set value #3	11,4000	Startvalue	11,8000					Putkiyhteiden ekv -arvo Liitäntä	10,0 m					Painehäviöt					121	UponorQuattro2x40/40+40/200	0,360	0,10	0,07	0,29	40,00 mm	3,70 mm	32,60 mm					121
351	HELSINKI	351	Helsinki		EDSEVÖ	68870	Pohjanmaa	599	Pedersöre		Kumlinge	Maarianhamina	3 496	1,02	1,29	10,0 °C	13,0 °C				Out temp	COP	Oli	Muutos					Tlavuusvirtaus (28 p-% C2H6O)	0,500 l/s	30,00 l/min	1 800 l/h			Liitäntä			PE40x3.7	PE50x4.6	PE40x3.7	PE50x4.6				122					122			Lämmittäminen öljyllä maksaisi ( 2823 litraa, 2 euroa/ litra )					2 823 ltr	5 647 €
360	HELSINKI	360	Helsinki		EDUSKUNTA	102	Uusimaa	91	Helsinki		Kuopio	Kuopio	4 478	0,99	0,99	7,5 °C	10,0 °C				20 C	7,02	7,47	0,45					Keruun lämpötila	C	0,0 C	0,0 C	0,0 C	0,0 C	0,0 C			0,0 C	0,0 C	0,0 C	0,0 C				123					123
370	HELSINKI	370	Helsinki		EERIKKILÄN URHEILUOPISTO	31370	Kanta-Häme	834	Tammela		Kuortane	Jyväskylä	4 483	1,01	1,01	7,7 °C	10,0 °C				30 C	5,51	5,94	0,43					Tilavuusvirtaus	l/s	0,500 l/s	0,500 l/s	0,500 l/s	0,500 l/s	0,500 l/s			0,500 l/s	0,500 l/s	0,500 l/s	0,500 l/s				124					124			Maalämmityskoneen käyttösähköä					5 041 kWh	1 008 €
371	HELSINKI	371	Helsinki		EKOLA	62350	Etelä-Pohjanmaa	233	Kauhava		Kurikka	Vaasa	4 125	0,97	1,05	8,1 °C	12,0 °C				40 C	4,32	4,73	0,41					Pituus	m	438 m	438 m	438 m	438 m	30 m			483 m	483 m	240 m	240 m				125					125			Lisäksi ilmanvaihdon jälkilämmitys kuluttaa sähköä vuodessa					2 347 kWh	469 €
380	HELSINKI	380	Helsinki		ELENIA	80	Uusimaa	91	Helsinki		Kustavi	Turku	3 755	1,03	1,24	9,8 °C	13,5 °C				50 C	3,39	3,76	0,37					Rinnakkaiset putket	kpl	1 kpl	1 kpl	1 kpl	1 kpl	1 kpl			1 kpl	1 kpl	2 kpl	2 kpl				126					126			Lämmityssähköä kuluu vuodessa					7 388 kWh	1 478 €
381	HELSINKI	381	Helsinki		ELIAKSELA	72220	Pohjois-Savo	844	Tervo		Kuusamo	Sodankylä	5 778	1,03	0,80	5,5 °C	9,0 °C			Slope	60 C	2,66	2,99	0,33					Putkikoko DU	mm	40 mm	45 mm	50 mm	50 mm	40 mm			40 mm	50 mm	40 mm	50 mm				127					127			Taloussähköä kuluu vuodessa					3 485 kWh	697 €
390	HELSINKI	390	Helsinki		ELIMÄKI	47200	Kymenlaakso	286	Kouvola		Kyyjärvi	Jyväskylä	4 483	0,98	0,98	7,6 °C	10,0 °C			2,07	70 C	2,09	2,38	0,29					Seinämä	mm	2,4 mm	2,6 mm	2,8 mm	2,5 mm	4 mm			3,7	4,6	3,7	4,6				128					128			Kaikki sähkönkulutus yhteensä vuodessa					10 873 kWh	2 175 €
391	HELSINKI	391	Helsinki		ELIMÄKI	47201	Kymenlaakso	286	Kouvola		Kärkölä	Lahti	4 093	1,00	1,10	9,0 °C	14,0 °C				80 C	1,64	1,89	0,26					ID		35,2 mm	39,8 mm	44,4 mm	45,0 mm	32,6 mm			32,6	40,8	32,6	40,8				129					129
400	HELSINKI	400	Helsinki		ELISA	61	Uusimaa	91	Helsinki		Kärsämäki	Kajaani	4 918	1,04	0,95	7,3 °C	10,0 °C					5,381	5,575					ID	m	0,0352	0,0398	0,0444	0,045	0,0326			0,0326	0,0408	0,0326	0,0408				130					Bergheat46.247-1,68-12		30.11.2022
401	HELSINKI	401	Helsinki		ELO	41	Uusimaa	91	Helsinki		Kökar	Maarianhamina	3 496	1,04	1,32	9,0 °C	13,0 °C					Aukko	m2	0,000973	0,001244	0,001548	0,001590	0,000835			0,000835	0,001307	0,000835	0,001307				131
410	HELSINKI	410	Helsinki		ELÄKETURVAKESKUS	65	Uusimaa	91	Helsinki		Köyliö	Pori	3 816	0,98	1,14	9,0 °C	13,5 °C					Tiheys	kg/m3	967,6	967,6	967,6	967,6	967,6			967,6	967,6	967,6	967,6				132
411	HELSINKI	411	Helsinki		ELÄMÄJÄRVI	44910	Keski-Suomi	601	Pihtipudas		Lahti	Lahti	4 093	1,00	1,10	9,0 °C	13,5 °C					Viskositeetti dyn	Pa*s	0,00648	0,00648	0,00648	0,00648	0,00648			0,00648	0,00648	0,00648	0,00648				133					Naturett 30 %
420	HELSINKI	420	Helsinki		EMKARBY	22220	Ahvenanmaa	60	Finström		Laihia	Vaasa	4 125	0,99	1,07	8,3 °C	12,0 °C					Viskositeetti kin	m2/s	6,697E-06	6,697E-06	6,697E-06	6,697E-06	6,697E-06			6,697E-06	6,697E-06	6,697E-06	6,697E-06				134					Ominaislämpö kJ/kg °C	4,2373
421	HELSINKI	421	Helsinki		EMÄSALO	6950	Uusimaa	638	Porvoo		Laitila	Turku	3 755	0,99	1,19	9,0 °C	14,0 °C					Nopeus	m/s	0,514	0,402	0,323	0,314	0,599			0,599	0,382	0,300	0,191				135					Tiheys kg/dm3 @ p-% 30	0,9676
430	HELSINKI	430	Helsinki		ENFO	70080	Pohjois-Savo	297	Kuopio		Lapinjärvi	Vantaa	3 770	0,96	1,13	9,0 °C	13,4 °C				OD	LVI-numero	De x s	L	Paineluokka	Toimitusmuoto					Reynolds		2 701 Re	2 388 Re	2 141 Re	2 112 Re	2 916 Re			2 916 Re	2 330 Re	1 458 Re	1 165 Re				136					Ominaislämpö kJ/litra °C	4,10001148					Laatija:					30.11.2022
431	HELSINKI	431	Helsinki		ENKLINGE	22830	Ahvenanmaa	295	Kumlinge		Lapinlahti	Kuopio	4 478	0,96	0,96	7,5 °C	8,0 °C				63	1815166	63 x 4,7	100/200 m	PN10	Kieppi					Lami/turb alaraja-arvo L	1 100 Re					137					Tämä mitoituslaskelma on vain suuntaa antava.
440	HELSINKI	440	Helsinki		ENO	81200	Pohjois-Karjala	167	Joensuu		Lappajärvi	Jyväskylä	4 483	1,01	1,01	7,2 °C	10,0 °C				63	1815106	63 x 4,7	6 m	PN10	Salko					Lami/turb yläraja-arvo T	3 700 Re					138					Vesi		CALPEX DUO 25+25/91
441	HELSINKI	441	Helsinki		ENO	81201	Pohjois-Karjala	167	Joensuu		Lappeenranta	Lappeenranta	4 194	1,00	1,07	9,0 °C	12,0 °C				75	1815167	75 x 5,6	100/200 m	PN10	Kieppi					Hr painehäviö lamin	m	3,964	2,425	1,566	1,484	0,369			5,941	2,422	1,476	0,602				139					Keruun lämpötila	C	0,0 C
500	HELSINKI	500	Helsinki		ENONKOSKI	58175	Etelä-Savo	46	Enonkoski		Lapua	Jyväskylä	4 483	1,03	1,03	8,8 °C	11,0 °C				75	1815107	75 x 5,6	6 m	PN10	Salko					Hr painehäviö turb	m	7,494	4,187	2,493	2,339	0,739			11,890	4,105	1,768	0,610				140					Putken pituus	m	0 m
501	HELSINKI	501	Helsinki		ENONTEKIÖ	99400	Lappi	47	Enontekiö		Larsmo	Vaasa	4 125	0,97	1,05	7,4 °C	11,0 °C				90	1815168	90 x 6,7	100 m	PN10	Kieppi					Hr painehäviö lamin	kPa	37,7	23,0	14,9	14,1	3,5			56,5	23,0	14,0	5,7				141					Tilavuusvirtaus	l/s	0,166 l/s
510	HELSINKI	510	Helsinki		ENONTEKIÖ	99401	Lappi	47	Enontekiö		Laukaa	Jyväskylä	4 483	1,01	1,01	7,7 °C	10,0 °C				90	1815108	90 x 6,7	6 m	PN10	Salko					Hr painehäviö turb	kPa	71,2	39,8	23,7	22,2	7,0			113,0	39,0	16,8	5,8				142	Laske lämpöpumpulle tarvittava tilavuusvirtaus					ID	m	0,0204
511	HELSINKI	511	Helsinki		ENÄJÄRVI	46450	Kymenlaakso	286	Kouvola		Lavia	Tampere	4 121	1,02	1,11	8,0 °C	12,0 °C				110	1815169	110 x 8,1	100 m	PN10	Kieppi					Virtaustyyppi	T / L	Turbulent	Turbulent	Turbulent	Turbulent	Turbulent			Turbulent	Turbulent	Turbulent	Turbulent				143	Siirrettävä teho		2,8 kW				Aukko	m2	0,000327
520	HELSINKI	520	Helsinki		ERÄJÄRVI	35220	Pirkanmaa	562	Orivesi		Lemi	Lappeenranta	4 194	1,01	1,08	9,0 °C	12,0 °C				110	1815109	110 x 8,1	6 m	PN10	Salko					Hr painehäviö	kPa	71,2 kPa	39,8 kPa	23,7 kPa	22,2 kPa	7,0 kPa			113,0 kPa	39,0 kPa	16,8 kPa	5,8 kPa				144	Lämmityksen meno - paluu dT, K		4,0 K				Tiheys	kg/m3	999,84
521	HELSINKI	521	Helsinki		ESKOLA	69150	Keski-Pohjanmaa	217	Kannus		Lemland	Maarianhamina	3 496	1,03	1,30	9,0 °C	13,0 °C				110	1815139	110 x 8,1	12 m	PN10	Salko					Liukuu L → T	kPa	58,3 kPa	31,3 kPa	18,4 kPa	17,3 kPa	6 kPa			95,9 kPa	30,6 kPa	14,4 kPa	5,7 kPa				145	Ominaislämpö	kJ/l	4,217 kJ/l				Viskositeetti dyn	Pa*s	0,001748
530	HELSINKI	530	Helsinki		ESPOO	2100	Uusimaa	49	Espoo		Lempäälä	Tampere	4 121	1,01	1,11	8,0 °C	11,5 °C				160	1815112	160 x 11,8	6 m	PN10	Salko					Liukuu L → T	bar	0,58	0,31	0,18	0,17	0,06			0,96 bar	0,31 bar	0,14 bar	0,06 bar				146	Kaivojen lukumäärä	1	Valittu 1 kpl	1 kaivo			Viskositeetti kin	m2/s	1,748E-06
531	HELSINKI	531	Helsinki		ESPOO	2101	Uusimaa	49	Espoo		Leppävirta	Kuopio	4 478	1,01	1,01	7,5 °C	10,0 °C				160	1815142	160 x 11,8	12 m	PN10	Salko					458 litraa	578 litraa	712 litraa	731 litraa	28 litraa			431 litraa	662 litraa	229 litraa	344 litraa				147	Maalämpökone tarvitsee virtaamaksi		Virtaama	Virtaama			Nopeus	m/s	0,508
540	HELSINKI	540	Helsinki		ESPOO	2110	Uusimaa	49	Espoo		Lestijärvi	Jyväskylä	4 483	0,97	0,97	7,3 °C	10,0 °C				200	1815114	200 x 14,7	6 m	PN10	Salko					459 litraa	690 litraa	486 litraa	716 litraa				148	vähintäänkin :		vähintään	kaivoa kohden			Reynolds	Re	5 926 Re
550	HELSINKI	550	Helsinki		ESPOO	2120	Uusimaa	49	Espoo		Lieksa	Kajaani	4 918	1,02	0,93	6,4 °C	10,0 °C				200	1815144	200 x 14,7	12 m	PN10	Salko					Vesi			Maaviina 28 p-%					149	Tilavuusvirtaus	Litraa/s	0,166 l/s	0,166 l/s			Lami/turb alaraja-arvo L	Re-1	-
551	HELSINKI	551	Helsinki		ESPOO	2130	Uusimaa	49	Espoo		Lieto	Turku	3 755	0,99	1,18	9,1 °C	13,0 °C				225	1815115	225 x 16,6	6 m	PN10	Salko					Tiheys	Veden	Viskositet	Viskositet	Tiheys	Lämpö			Vaakakeruupiiri					56 kPa	150	Tilavuusvirtaus	Litraa/min	10,0 l/min	10,0 l/min			Lami/turb yläraja-arvo T	Re-2	-
560	HELSINKI	560	Helsinki		ESPOO	2131	Uusimaa	49	Espoo		Liminka	Oulu	4 739	0,99	0,94	9,0 °C	12,0 °C				225	1815145	225 x 16,6	12 m	PN10	Salko					Lämpötila C	Kg/dm3	pintajännitys	10-3*Pas	10-3*Pas	kg/dm3	kJ/kgK			Putki	1 kpl	2 kpl	Liitäntä	Yhteensä	Yhteensä		151	Tilavuusvirtaus	m3/tunti	0,60 m3/h	0,60 m3/h			Hr painehäviö lamin	m	0,000
561	HELSINKI	561	Helsinki		ESPOO	2140	Uusimaa	49	Espoo		Liperi	Joensuu	4 613	1,02	0,99	7,5 °C	10,0 °C					-10	0,90	Virhe	Virhe	11,7588	0,9717	4,1744			PE40x3.7	483 m	95,9 kPa	6,0 kPa	102 kPa	Ei toimi		152					Hr painehäviö turb	m	0,000
570	HELSINKI	570	Helsinki		ESPOO	2150	Uusimaa	49	Espoo		Lohja	Vantaa	3 770	0,99	1,16	10,1 °C	14,0 °C					-9	0,90	Virhe	Virhe	11,1072	0,9710	4,1793			PE50x4.6	483 m	30,6 kPa	6,0 kPa	37 kPa	0,37 bar		153	0,166 l/s	10,0 l/min	0,60 m3/h				Hr painehäviö lamin	kPa	0,000
580	HELSINKI	580	Helsinki		ESPOO	2151	Uusimaa	49	Espoo		Loimaa	Tampere	4 121	1,04	1,14	8,0 °C	13,0 °C					-8	0,90	Virhe	Virhe	10,4833	0,9706	4,1837			PE40x3.7	240 m	14,4 kPa	6,0 kPa	20 kPa	0,2 bar		154	Valitse neste ja sen lämpötila	Vesi	0 C	Vesi			Hr painehäviö turb	kPa	0,000
581	HELSINKI	581	Helsinki		ESPOO	2160	Uusimaa	49	Espoo		Loppi	Lahti	4 093	1,01	1,11	9,0 °C	12,5 °C					-7	0,90	Virhe	Virhe	9,8868	0,9703	4,1880			PE50x4.6	240 m	5,7 kPa	6,0 kPa	12 kPa	0,12 bar		155	Anna tilavuusvirtaus litraa/sek	0,166 l/s	Osuus 1				Virtaustyyppi	T / L	-
590	HELSINKI	590	Helsinki		ESPOO	2170	Uusimaa	49	Espoo		Loviisa	Vantaa	3 770	0,97	1,14	9,0 °C	14,0 °C					-6	0,90	Virhe	Virhe	9,3177	0,9699	4,1921					156	Kanaalin pituus pituus	m	0 kpl				Putkityyppi		Tavallinen putki
600	HELSINKI	600	Helsinki		ESPOO	2171	Uusimaa	49	Espoo		Luhanka	Jyväskylä	4 483	1,07	1,07	7,8 °C	11,0 °C					-5	0,90	Virhe	Virhe	8,7760	0,9695	4,1960		Putkilaatu	Lenkkejä	Lenkin pituus	Virtaama	Energiaa/metri	Max teho/metri	Painehäviö	Painehäviö	157	Putkiosuuden edestakainen pituus	m	0 m				Hr painehäviö	kPa	0,0 kPa
601	HELSINKI	601	Helsinki		ESPOO	2180	Uusimaa	49	Espoo		Lumijoki	Oulu	4 739	1,01	0,96	7,5 °C	12,0 °C					-4	0,90	Virhe	Virhe	8,2617	0,9692	4,1997		PE40x3.7	1 kpl	483 m	404 litraa	40,4 kWh/m/a	12,97 W/m	102 kPa	1,02 bar	158	Valitse putkityyppi	tyyppi	CALPEX DUO 25+25/91				Kitkakerroin		1,000
610	HELSINKI	610	Helsinki		ESPOO	2200	Uusimaa	49	Espoo		Lumparland	Maarianhamina	3 496	1,04	1,31	9,0 °C	13,0 °C					-3	0,90	Virhe	Virhe	7,7748	0,9688	4,2032		PE50x4.6	1 kpl	483 m	603 litraa	40,4 kWh/m/a	12,97 W/m	37 kPa	0,37 bar	159	Keruuputken tyyppi		Tavallinen putki				Hr painehäviö turb korjattu	kPa	0,0 kPa
620	HELSINKI	620	Helsinki		ESPOO	2201	Uusimaa	49	Espoo		Luoto	Vaasa	4 125	0,97	1,05	7,4 °C	11,0 °C					-2	0,90	Virhe	Virhe	7,3153	0,9684	4,2065		PE40x3.7	2 kpl	240 m	436 litraa	40,7 kWh/m/a	13,05 W/m	20 kPa	0,20 bar	160	Ulkoläpimitta	mm	25,00 mm	63			Liukuu L → T	kPa	0,0 kPa
621	HELSINKI	621	Helsinki		ESPOO	2210	Uusimaa	49	Espoo		Luumäki	Lappeenranta	4 194	1,01	1,08	9,0 °C	12,0 °C					-1	0,90	Virhe	Virhe	6,8832	0,9680	4,2097		PE50x4.6	2 kpl	240 m	638 litraa	40,7 kWh/m/a	13,05 W/m	12 kPa	0,12 bar	161	Seinämän paksuus	mm	2,30 mm	5,8			Volyymi	l/m	0,33 l/m
630	HELSINKI	630	Helsinki		ESPOO	2211	Uusimaa	49	Espoo		Luvia	Pori	3 816	1,01	1,17	9,0 °C	12,0 °C					0	0,99984	75,60	1,794	6,4785	0,9676	4,2127					Sisäläpimitta, ID	mm	20,40 mm	51,4
640	HELSINKI	640	Helsinki		ESPOO	2230	Uusimaa	49	Espoo		Länsi-Turunmaa	Maarianhamina	3 496	0,99	1,25	9,0 °C	13,0 °C					1	0,99990	75,45	1,732	6,1012	0,9672	4,2155		- kostea savi, 483 m = 2 x 240 metriä PE40x3.7 SINIRAITA. Upotussyvyys vähintään) 1,1 m. Vol 486 litraa					Volyymi	l/m	0,33 l/m					1 Re	0,000
641	HELSINKI	641	Helsinki		ESPOO	2231	Uusimaa	49	Espoo		Maalahti	Vaasa	4 125	1,01	1,10	8,2 °C	12,0 °C					2	0,99994	75,30	1,974	5,7513	0,9668	4,2181		Ei lasketa!	Vaakakeruupiiri	483 m	300 max	240 m					Kokonaisvolyymi	litraa	0 litraa					-	0,000
650	HELSINKI	650	Helsinki		ESPOO	2240	Uusimaa	49	Espoo		Maaninka	Kuopio	4 478	0,98	0,98	7,5 °C	10,0 °C				Friction Factor	f =	0,01124	0,01165	0,00740					3	2,99996	75,15	1,619	5,4288	0,9664	4,2206		estoraja	Lenkkien	1,015 X		480					Kiertoaika nimellisvirtauksella	0,166 l/s	-					-	0,000
660	HELSINKI	660	Helsinki		ESPOO	2241	Uusimaa	49	Espoo		Maarianhamina	Maarianhamina	3 496	1,02	1,29	9,0 °C	13,0 °C					4	3,99997	75,00	1,568	5,1337	0,9660	4,2229		3 000 m	lukumäärä	490 m	249 m	2 kpl					Virtaustyyppi: Laminaarinen / Turbulentti		-					0,000
661	HELSINKI	661	Helsinki		ESPOO	2250	Uusimaa	49	Espoo		Marttila	Turku	3 755	0,97	1,16	9,2 °C	14,0 °C					5	4,99996	74,85	1,519	4,8660	0,9655	4,2250			25 kpl	20 m	21 m	25 kpl					Painehäviö, Pascal /metri	Pa/metri	-
670	HELSINKI	670	Helsinki		ESPOO	2260	Uusimaa	49	Espoo		Masku	Turku	3 755	1,01	1,21	9,2 °C	14,0 °C					6	5,99994	74,70	1,473	4,6257	0,9651	4,2269			24 kpl	21 m	22 m	24 kpl					Painehäviö kiloPascal	kPa	-
671	HELSINKI	671	Helsinki		ESPOO	2270	Uusimaa	49	Espoo		Merijärvi	Oulu	4 739	1,01	0,97	7,0 °C	10,0 °C					7	5,99990	74,55	1,429	4,4128	0,9647	4,2286			23 kpl	22 m	23 m	23 kpl					Putkilinjan pituus yhteensä metriä					Nopeuskerroin	1,000
680	HELSINKI	680	Helsinki		ESPOO	2271	Uusimaa	49	Espoo		Merikarvia	Pori	3 816	0,98	1,14	8,7 °C	12,0 °C					8	5,99985	74,40	1,387	4,2273	0,9642	4,2301			22 kpl	23 m	24 m	22 kpl					Kiertoaika yhteensä	0,166 l/s
690	HELSINKI	690	Helsinki		ESPOO	2280	Uusimaa	49	Espoo		Miehikkälä	Lappeenranta	4 194	1,02	1,09	8,8 °C	12,0 °C					9	5,99978	74,25	1,348	4,0692	0,9638	4,2315			21 kpl	24 m	25 m	21 kpl
700	HELSINKI	700	Helsinki		ESPOO	2290	Uusimaa	49	Espoo		Mikkeli	Lappeenranta	4 194	0,97	1,04	8,5 °C	12,0 °C					10	5,99970	74,10	1,310	3,9383	0,9628	4,2328			20 kpl	25 m	26 m	20 kpl					Maaviina	4,100 kJ/l	kJ/l				Type	OD	Seinämä	ID	Re-1	Re-2
701	HELSINKI	701	Helsinki		ESPOO	2300	Uusimaa	49	Espoo		Muhos	Oulu	4 739	0,97	0,93	9,0 °C	10,0 °C					19 kpl	26 m	27 m	19 kpl					Vesi	4,217 kJ/l	kJ/l				32x2.0	32	2,00	28,00	1 100	3 700
710	HELSINKI	710	Helsinki		ESPOO	2320	Uusimaa	49	Espoo		Multia	Jyväskylä	4 483	0,99	0,99	7,8 °C	11,0 °C					18 kpl	28 m	29 m	18 kpl					32x3.0	32	3,00	26,00	1 100	3 700
711	HELSINKI	711	Helsinki		ESPOO	2321	Uusimaa	49	Espoo		Muonio	Sodankylä	5 778	0,97	0,76	6,0 °C	10,0 °C					17 kpl	29 m	30 m	17 kpl					Oma valinta		OD	Seinämä	ID		40x2.4	40	2,36	35,28	1 100	3 700
720	HELSINKI	720	Helsinki		ESPOO	2330	Uusimaa	49	Espoo		Mustasaari	Vaasa	4 125	1,01	1,09	8,2 °C	12,0 °C					16 kpl	31 m	32 m	16 kpl					Oma-1	25,00 mm	2,30 mm	20,40 mm		40x2.5	40	2,50	35,00	1 100	3 700
721	HELSINKI	721	Helsinki		ESPOO	2340	Uusimaa	49	Espoo		Muurame	Jyväskylä	4 483	1,05	1,05	7,8 °C	11,0 °C					Monen kaivon keruukenttä PERUSKAIVO					15 kpl	33 m	34 m	15 kpl					Oma-2	32,00 mm	2,90 mm	26,20 mm		40x3.7	40	3,70	32,60	1 100	3 700
730	HELSINKI	730	Helsinki		ESPOO	2360	Uusimaa	49	Espoo		Mynämäki	Turku	3 755	0,99	1,19	9,5 °C	14,0 °C					12 W/m	6,02 C	YKSI KAIVO		1 kpl	3,0 λ	1,680 X	3,3600 x	1,1905 x	7,480					14 kpl	35 m	36 m	14 kpl					Oma-3	40,00 mm	2,36 mm	35,29 mm		45x2.4	45	2,40	40,20	1 100	3 700
740	HELSINKI	740	Helsinki		ESPOO	2361	Uusimaa	49	Espoo		Myrskylä	Lahti	4 093	1,02	1,13	9,0 °C	13,0 °C					Siirto		Alin sallittu	0,00 C	0	0,000	NO	2,00	2,146		0	9,626					13 kpl	38 m	39 m	13 kpl					45x2.7	45	2,65	39,70	1 100	3 700
741	HELSINKI	741	Helsinki		ESPOO	2380	Uusimaa	49	Espoo		Mäntsälä	Lahti	4 093	1,02	1,12	9,0 °C	13,0 °C				160	50,00	56,04	Ulkolaita →	160,00 m	0 m	1 m	5 m	10 m	15 m	20 m	25 m	30 m	40 m	50	60	70					12 kpl	41 m	42 m	12 kpl					45x3.0	45	3,00	39,00	1 100	3 700
750	HELSINKI	750	Helsinki		ESPOO	2600	Uusimaa	49	Espoo		Mänttä-Vilppula	Jyväskylä	4 483	1,03	1,03	7,8 °C	11,0 °C				100			EXP →	9,626	1,00	0,99	0,97	0,94	0,91	0,88	0,84	0,81	0,75	0,69	0,63	0,56					11 kpl	45 m	46 m	11 kpl					50x2.4	50	2,40	45,20	1 100	3 700
751	HELSINKI	751	Helsinki		ESPOO	2601	Uusimaa	49	Espoo		Mäntyharju	Lappeenranta	4 194	1,01	1,08	9,0 °C	12,0 °C					Etäisyys, m	70,00 m	0,00	0,07	0,37	0,73	1,08	1,41	1,73	2,05	2,63	3,17	3,67	4,11					10 kpl	49 m	50 m	10 kpl					50x3.0	50	3,00	44,00	1 100	3 700
760	HELSINKI	760	Helsinki		ESPOO	2610	Uusimaa	49	Espoo		Naantali	Turku	3 755	1,03	1,23	10,0 °C	13,4 °C					Result temp	5,995 C	0,00	0,35	1,58	2,78	3,69	4,35	4,85	5,20	5,64	5,86	5,95	5,99					9 kpl	55 m	56 m	9 kpl					50x4.6	50	4,60	40,80	1 100	3 700
761	HELSINKI	761	Helsinki		ESPOO	2611	Uusimaa	49	Espoo		Nakkila	Pori	3 816	0,99	1,15	9,0 °C	12,0 °C					6,019 C	0 m	10 m	20 m	30 m	40 m	50 m	60 m	70 m					8 kpl	62 m	63 m	8 kpl					63x3.8	63	3,00	57,00	1 100	3 700
770	HELSINKI	770	Helsinki		ESPOO	2620	Uusimaa	49	Espoo		Nastola	Lahti	4 093	1,00	1,10	9,0 °C	12,0 °C					15 W/m	Leppäharju	0,00	3,30	3,80	4,10	4,50	4,70	5,00	5,00					7 kpl	70 m	72 m	7 kpl					63x5.8	63	5,80	51,40	1 100	3 700
771	HELSINKI	771	Helsinki		ESPOO	2621	Uusimaa	49	Espoo		Nivala	Jyväskylä	4 483	0,96	0,96	7,0 °C	10,0 °C					Monen kaivon keruukenttä VARAMITOITUS					6 kpl	82 m	84 m	6 kpl					GeoPipeM32	50	2,50	45,00	1 100	3 700
780	HELSINKI	780	Helsinki		ESPOO	2630	Uusimaa	49	Espoo		Nokia	Tampere	4 121	1,01	1,10	8,0 °C	11,0 °C					9 W/m	6,02 C	YKSI KAIVO		1 kpl	2,0 λ	1,680 X	1,6800 x	2,3810 x					5 kpl	98 m	100 m	5 kpl					Oma-1	25	2,30	20,40	1 100	3 700
781	HELSINKI	781	Helsinki		ESPOO	2631	Uusimaa	49	Espoo		Nousiainen	Turku	3 755	0,98	1,18	9,5 °C	14,0 °C					Alin sallittu	0,00 C	0	0,000	NO	1,00	1,992		0	16,952					4 kpl	123 m	125 m	4 kpl					Oma-2	32	2,90	26,20	1 100	3 700
790	HELSINKI	790	Helsinki		ESPOO	2650	Uusimaa	49	Espoo		Nurmes	Kajaani	4 918	1,01	0,92	6,4 °C	8,0 °C					Ulkolaita →	160,00 m	0 m	1 m	5 m	10 m	15 m	20 m	25 m	30 m	40 m	50 m	60 m	70					3 kpl	164 m	167 m	3 kpl					Oma-3	40	2,36	35,29	1 100	3 700
791	HELSINKI	791	Helsinki		ESPOO	2660	Uusimaa	49	Espoo		Nurmijärvi	Vantaa	3 770	0,97	1,14	9,5 °C	14,0 °C					EXP →	16,952	1,00	0,99	0,97	0,94	0,91	0,88	0,84	0,81	0,75	0,69	0,63	0,56					2 kpl	245 m	249 m	2 kpl					Tc50x4.6	50	5,00	39,20	1 000	2 800
800	HELSINKI	800	Helsinki		ESPOO	2661	Uusimaa	49	Espoo		Närpiö	Vaasa	4 125	1,03	1,11	8,6 °C	12,0 °C					25 m	Etäisyys, m	25,00 m	0,00	0,07	0,37	0,73	1,08	1,41	1,73	2,05	2,63	3,17	3,67	4,11					1 kpl	490 m	498 m	1 kpl					Tc32x2.0	32	2,00	28,00	1 000	3 700
810	HELSINKI	810	Helsinki		ESPOO	2680	Uusimaa	49	Espoo		Orimattila	Lahti	4 093	1,02	1,12	9,0 °C	12,0 °C					Result temp	5,681 C	0,00	0,61	2,50	4,00	4,88	5,39	5,68	5,84	5,97	6,01	6,02	6,02					Tc32x3.0	32	3,00	26,00	1 000	3 700
811	HELSINKI	811	Helsinki		ESPOO	2710	Uusimaa	49	Espoo		Oripää	Turku	3 755	0,96	1,15	9,0 °C	14,0 °C					6,019 C					Tc40x2.4	40	2,40	35,20	1 000	3 700
820	HELSINKI	820	Helsinki		ESPOO	2711	Uusimaa	49	Espoo		Orivesi	Tampere	4 121	0,98	1,07	8,0 °C	11,0 °C					YKSI KAIVO	0,00	0,00	3,0 λ	1,680 X	5,040					Tc45x3.0	45	3,00	39,00	1 000	3 700
830	HELSINKI	830	Helsinki		ESPOO	2720	Uusimaa	49	Espoo		Oulainen	Oulu	4 739	1,00	0,96	7,0 °C	10,0 °C					1 RIVI	0,00	0,30	2,0 λ	1,680 X	3,360					10 m	10 m					Tc40x3.7	40	3,70	32,60	1 000	3 700
840	HELSINKI	840	Helsinki		ESPOO	2730	Uusimaa	49	Espoo		Oulu	Oulu	4 739	0,97	0,92	10,0 °C	13,0 °C					2 RIVIÄ	0,00	0,50		6,720	4,00	4,00					20 m	20 m					Tc50x3.0	50	3,00	44,00	1 000	3 700
850	HELSINKI	850	Helsinki		ESPOO	2740	Uusimaa	49	Espoo		Outokumpu	Joensuu	4 613	1,01	0,98	7,5 °C	10,0 °C					3 RIVIÄ	0,00	0,60			1,00	1,50					30 m	30 m					Tc50x4.6	50	4,60	40,80	1 000	3 700
860	HELSINKI	860	Helsinki		ESPOO	2750	Uusimaa	49	Espoo		Padasjoki	Lahti	4 093	0,98	1,08	9,0 °C	12,0 °C					-0,52		0,55		1,10	0,94	0,95					40 m	40 m
861	HELSINKI	861	Helsinki		ESPOO	2760	Uusimaa	49	Espoo		Paimio	Turku	3 755	0,99	1,19	9,0 °C	14,0 °C					Etäisyys	0 m	1 m	5 m	10 m	15 m	20 m	25 m	30 m	40 m	50	60	70					50 m	50 m
870	HELSINKI	870	Helsinki		ESPOO	2761	Uusimaa	49	Espoo		Paltamo	Kajaani	4 918	0,99	0,90	7,2 °C	10,0 °C					3,0 λ	0,000 C	0,352 C	1,585 C	2,785 C	3,685 C	4,354 C	4,846 C	5,203 C	5,641 C	5,855 C	5,953 C	5,995 C					60 m	60 m
880	HELSINKI	880	Helsinki		ESPOO	2770	Uusimaa	49	Espoo		Parainen	Turku	3 755	1,01	1,21	9,5 °C	14,0 °C					2,0 λ	0,000 C	0,607 C	2,505 C	4,003 C	4,884 C	5,393 C	5,681 C	5,840 C	5,973 C	6,008 C	6,016 C	6,018 C					70 m	70 m
890	HELSINKI	890	Helsinki		ESPOO	2771	Uusimaa	49	Espoo		Parikkala	Lappeenranta	4 194	0,95	1,02	9,0 °C	12,0 °C					100 %	0,000 C	0,176 C	0,792 C	2,185 C	3,235 C	4,020 C	4,600 C	5,024 C	5,422 C	5,748 C	5,904 C	5,974 C					80 m	80 m					Nyt valittuna →	Vesi	-	0,0 kPa	0,0 kPa	#REF!
900	HELSINKI	900	Helsinki		ESPOO	2780	Uusimaa	49	Espoo		Parkano	Tampere	4 121	0,95	1,04	8,0 °C	12,0 °C					0,792 C					90 m	90 m
910	HELSINKI	910	Helsinki		ESPOO	2781	Uusimaa	49	Espoo		Pedersöre	Vaasa	4 125	0,96	1,03	7,5 °C	12,0 °C					Etäisyys	0 m	5 m	10 m	15 m	20 m	25 m	30 m	40 m	60	70					100 m	100 m					Tiheys kg/m3	Maaviina	967,6	967,6	967,6	967,6
920	HELSINKI	920	Helsinki		ESPOO	2810	Uusimaa	49	Espoo		Pelkosenniemi	Sodankylä	5 778	1,01	0,79	6,0 °C	8,0 °C					Erotus	6,019 C	4,434 C	3,234 C	2,333 C	1,664 C	1,173 C	0,816 C	0,377 C	0,065 C	0,024 C					110 m	110 m					Vesi	999,84	#N/A	#N/A	#N/A
921	HELSINKI	921	Helsinki		ESPOO	2820	Uusimaa	49	Espoo		Pello	Sodankylä	5 778	1,05	0,82	6,0 °C	10,0 °C					120 m	120 m
930	HELSINKI	930	Helsinki		ESPOO	2860	Uusimaa	49	Espoo		Perho	Jyväskylä	4 483	0,98	0,98	7,3 °C	10,0 °C					1	2	3	4	5	6	7	8	9	10	11	12					130 m	130 m					Viskositeetti dyn Pa*s	Maaviina	0,006480	0,006480	0,006480	0,006480
931	HELSINKI	931	Helsinki		ESPOO	2920	Uusimaa	49	Espoo		Pertunmaa	Lappeenranta	4 194	1,00	1,07	9,0 °C	12,0 °C					a	0,25	1,505 C	1,108 C	0,808 C	0,583 C	0,416 C	0,293 C	0,204 C	0,094 C	0,016 C	0,006 C					140 m	140 m					0,001002	Vesi	0,001748	0,001748	0,001748	0,001748
940	HELSINKI	940	Helsinki		ESPOO	2921	Uusimaa	49	Espoo		Petäjävesi	Jyväskylä	4 483	1,01	1,01	7,7 °C	10,0 °C					b	0,50	3,009 C	2,217 C	1,617 C	1,167 C	0,832 C	0,586 C	0,408 C	0,189 C	0,033 C	0,012 C					150 m	150 m
941	HELSINKI	941	Helsinki		ESPOO	2940	Uusimaa	49	Espoo		Pieksämäki	Kuopio	4 478	1,00	1,01	7,4 °C	10,0 °C					c	0,75	4,514 C	3,325 C	2,425 C	1,750 C	1,248 C	0,880 C	0,612 C	0,283 C	0,049 C	0,018 C					160 m	160 m					Maaviina	0,820	0,820	0,820	0,820	0,820
950	HELSINKI	950	Helsinki		ESPOO	2941	Uusimaa	49	Espoo		Pielavesi	Kuopio	4 478	0,97	0,98	7,5 °C	10,0 °C					d	1,00	6,019 C	4,434 C	3,234 C	2,333 C	1,664 C	1,173 C	0,816 C	0,377 C	0,065 C	0,024 C					170 m	170 m					Vesi	0,820	0,820	0,820	0,820	0,820
960	HELSINKI	960	Helsinki		ESPOO	2970	Uusimaa	49	Espoo		Pietarsaari	Vaasa	4 125	0,98	1,06	7,5 °C	12,0 °C					180 m	180 m					Valittuna →	Vesi	0,820	0,820	0,820	0,820
970	HELSINKI	970	Helsinki		ESPOO	2980	Uusimaa	49	Espoo		Pihtipudas	Kajaani	4 918	1,07	0,98	7,0 °C	10,5 °C					0 m	5 m	10 m	15 m	20 m	25 m	30 m	40 m	60	70					190 m	190 m
971	HELSINKI	971	Helsinki		ESPOON KAUPUNKI	2070	Uusimaa	49	Espoo		Pirkkala	Tampere	4 121	1,01	1,10	7,9 °C	11,0 °C					1	2	3	4	5	6	7	8	9	10	11	12					200 m	200 m
980	HELSINKI	980	Helsinki		ETELÄ-PETRUMA	79885	Etelä-Savo	90	Heinävesi		Polvijärvi	Joensuu	4 613	0,99	0,96	7,3 °C	10,0 °C					a	0,25	4,514 C	4,910 C	5,210 C	5,435 C	5,602 C	5,725 C	5,815 C	5,924 C	6,002 C	6,013 C					210 m	210 m
981	HELSINKI	981	Helsinki		ETELÄ-PORTIMOJÄRVI	95655	Lappi	976	Ylitornio		Pomarkku	Tampere	4 121	1,02	1,12	8,0 °C	11,0 °C					b	0,50	3,009 C	3,802 C	4,402 C	4,852 C	5,186 C	5,432 C	5,611 C	5,830 C	5,986 C	6,007 C					220 m	220 m					Lämpötila	Tiheys	Lämpö			Funktio
990	HELSINKI	990	Helsinki		ETELÄINEN	14770	Kanta-Häme	109	Hämeenlinna		Pori	Pori	3 816	0,99	1,15	9,0 °C	12,0 °C			Jos yksi kaivo	213 m			c	0,75	1,505 C	2,693 C	3,593 C	4,269 C	4,770 C	5,139 C	5,407 C	5,735 C	5,970 C	6,001 C					230 m	230 m					astetta	kg/m 3	kJ/kgxC	t	dyn visk	dyn visk
1009	VEIKKAUS	1009	Vantaa		ETELÄMAA	29740	Satakunta	484	Merikarvia		Pornainen	Vantaa	3 770	0,97	1,14	9,4 °C	14,0 °C			Valittu poraussyvyys	213 m	213 m		d	1,00	0,000 C	1,585 C	2,785 C	3,685 C	4,354 C	4,846 C	5,203 C	5,641 C	5,953 C	5,995 C					240 m	240 m					0 C	999,84	4,217	C	Pa*s	Pa*s
1044	DNA	1044	Helsinki		EUGMO	68560	Pohjanmaa	440	Luoto		Porvoo	Vantaa	3 770	0,99	1,16	9,0 °C	14,0 °C			Pyydetty	1 RIVI					250 m	250 m					1 C	999,87	4,214	0	0,001750	0,001748
1051	LASKUT	1051	Helsinki		EURA	27510	Satakunta	50	Eura		Posio	Sodankylä	5 778	1,04	0,82	6,0 °C	8,0 °C			Hakutulos	YKSI KAIVO					260 m	260 m					2 C	999,90	4,211	10	0,001300	0,001305
1053	FINNAIR	1053	Vantaa		EURA	27511	Satakunta	50	Eura		Pudasjärvi	Kajaani	4 918	0,95	0,87	7,0 °C	8,0 °C		Valittu	Syvyys	213 m				0	1 RIVI	2 RIVIÄ	3 RIVIÄ	YKSI KAIVO					270 m	270 m					3 C	999,97	4,208	20	0,001000	0,001000
1055	ISS	1055	Helsinki		EURAJOKI	27100	Satakunta	51	Eurajoki		Pukkila	Lahti	4 093	1,02	1,12	9,0 °C	12,0 °C			Kaivojen lukumäärä	1 kpl				1	YKSI KAIVO	YKSI KAIVO	YKSI KAIVO	YKSI KAIVO					280 m	280 m					4 C	1 000,00	4,205	30	0,000797	0,000793
1120	VÄSTERSKOG	1120	Sipoo		EURAJOKI	27101	Satakunta	51	Eurajoki		Punkalaidun	Tampere	4 121	1,02	1,11	8,0 °C	12,0 °C			Kentan muoto	YKSI KAIVO				2	1 RIVI	1 RIVI	1 RIVI	1 RIVI					290 m	290 m					5 C	999,97	4,202	40	0,000651	0,000650
1150	SÖDERKULLA	1150	Sipoo		EURAJOKI	27110	Satakunta	51	Eurajoki		Puolanka	Kajaani	4 918	0,96	0,88	7,0 °C	8,0 °C			Välimatkat	25 m	25 m			3	1 RIVI	2 RIVIÄ	2 RIVIÄ	1 RIVI					300 m	300 m					10 C	999,70	4,192	50	0,000544	0,000547
1151	SÖDERKULLA	1151	Sipoo		EURAJOKI	27130	Satakunta	51	Eurajoki		Puumala	Lappeenranta	4 194	0,99	1,06	9,0 °C	12,0 °C			Temp hakukriteeri	8				4	1 RIVI	2 RIVIÄ	3 RIVIÄ	1 RIVI					310 m	310 m					15 C	999,10	4,185	60	0,000463	0,000467
1180	KALKKIRANTA	1180	Sipoo		EURAJOKI	27150	Satakunta	51	Eurajoki		Pyhtää	Vantaa	3 770	0,98	1,15	9,4 °C	14,0 °C			YKSI KAIVO	19 430 kWh				5	1 RIVI	2 RIVIÄ	3 RIVIÄ	1 RIVI					320 m	320 m					20 C	998,21	4,181	70	0,000400	0,000400
1190	BOX	1190	Sipoo		EURAJOKI	27160	Satakunta	51	Eurajoki		Pyhäjoki	Oulu	4 739	1,03	0,98	7,0 °C	10,0 °C			Temp → Lukumäärä	6,019 C				6	1 RIVI	2 RIVIÄ	3 RIVIÄ	1 RIVI					330 m	330 m					25 C	997,05	4,179	80	0,000351	0,000347
1200	VANTAA	1200	Vantaa		EURAJOKI	27170	Satakunta	51	Eurajoki		Pyhäjärvi	Kajaani	4 918	1,05	0,95	7,0 °C	10,0 °C					7	1 RIVI	2 RIVIÄ	3 RIVIÄ	1 RIVI					340 m	340 m					30 C	995,65	4,177	90	0,000311	0,000313
1201	VANTAA	1201	Vantaa		EUROCARD	37	Uusimaa	91	Helsinki		Pyhäntä	Kajaani	4 918	1,02	0,93	7,0 °C	10,0 °C			1 RIVI	19 420 kWh	5,995 C			8	1 RIVI	2 RIVIÄ	3 RIVIÄ	1 RIVI					350 m	350 m					35 C	994,03	4,177
1230	VANTAA	1230	Vantaa		EVIJÄRVI	62500	Etelä-Pohjanmaa	52	Evijärvi		Pyhäranta	Turku	3 755	1,00	1,20	9,0 °C	14,0 °C			2 RIVIÄ	38 835 kWh	5,989 C			9	1 RIVI	2 RIVIÄ	3 RIVIÄ	1 RIVI					360 m	360 m					40 C	992,22	4,177
1260	VANTAA	1260	Vantaa		EVIJÄRVI	62501	Etelä-Pohjanmaa	52	Evijärvi		Pälkäne	Tampere	4 121	1,00	1,09	8,0 °C	12,0 °C			3 RIVIÄ	58 258 kWh	5,993 C			10	1 RIVI	2 RIVIÄ	3 RIVIÄ	1 RIVI					370 m	370 m					45 C	990,21	4,178
1261	VANTAA	1261	Vantaa		EVITSKOG	2550	Uusimaa	257	Kirkkonummi		Pöytyä	Turku	3 755	0,97	1,16	9,0 °C	14,0 °C			YKSI KAIVO	19 430 kWh	6,019 C			11	1 RIVI	2 RIVIÄ	3 RIVIÄ	1 RIVI					380 m	380 m					50 C	988,04	4,180					Kentän keskilämpötila keskiteholla noin 10 vuoden kuluttua sub-title / Etäisyys kaivosta metreinä
1280	VANTAA	1280	Vantaa		EVO	16970	Kanta-Häme	109	Hämeenlinna		Raahe	Oulu	4 739	1,01	0,97	7,0 °C	10,0 °C					12	1 RIVI	2 RIVIÄ	3 RIVIÄ	1 RIVI					390 m	390 m					55 C	985,69	4,182
1300	VANTAA	1300	Vantaa		FAGERVIK	10250	Uusimaa	149	Inkoo		Raasepori	Helsinki	3 548	0,98	1,22	10,4 °C	14,0 °C					13	1 RIVI	2 RIVIÄ	3 RIVIÄ	1 RIVI					400 m	400 m					60 C	983,20	4,184
1301	VANTAA	1301	Vantaa		FENNIA	17	Uusimaa	91	Helsinki		Raisio	Turku	3 755	1,02	1,22	9,3 °C	14,0 °C			Syvyys	213 m				14	1 RIVI	2 RIVIÄ	3 RIVIÄ	1 RIVI					410 m	410 m					65 C	980,55	4,187
1340	VANTAA	1340	Vantaa		FILPUS	95210	Lappi	751	Simo		Rantasalmi	Kuopio	4 478	1,03	1,03	7,5 °C	10,0 °C			Point	0				15	1 RIVI	2 RIVIÄ	3 RIVIÄ	1 RIVI					420 m	420 m					70 C	977,77	4,190
1350	VANTAA	1350	Vantaa		FIMEA	34	Uusimaa	91	Helsinki		Ranua	Sodankylä	5 778	1,09	0,85	5,8 °C	8,0 °C				213				16	1 RIVI	2 RIVIÄ	3 RIVIÄ	1 RIVI					75 C	974,84	4,193
1351	VANTAA	1351	Vantaa		FINNAIR	1053	Uusimaa	92	Vantaa		Rauma	Pori	3 816	1,02	1,18	9,0 °C	12,0 °C			Pwr	1,4				17	1 RIVI	2 RIVIÄ	3 RIVIÄ	1 RIVI					80 C	971,79	4,197
1360	VANTAA	1360	Vantaa		FISKARI	10470	Uusimaa	710	Raasepori		Rautalampi	Kuopio	4 478	1,00	1,00	7,5 °C	10,0 °C					18	1 RIVI	2 RIVIÄ	3 RIVIÄ	1 RIVI					85 C	968,61	4,201
1361	VANTAA	1361	Vantaa		FISKÖ	22930	Ahvenanmaa	35	Brändö		Rautavaara	Kajaani	4 918	1,02	0,93	7,5 °C	8,0 °C				46,039				19	1 RIVI	2 RIVIÄ	3 RIVIÄ	1 RIVI					90 C	965,31	4,206
1370	VANTAA	1370	Vantaa		FORSBY	68920	Pohjanmaa	599	Pedersöre		Rautjärvi	Lappeenranta	4 194	0,96	1,03	9,0 °C	12,0 °C				-10				20	1 RIVI	2 RIVIÄ	3 RIVIÄ	1 RIVI					95 C	961,89	4,211
1380	VANTAA	1380	Vantaa		FORSSA	30100	Kanta-Häme	61	Forssa		Reisjärvi	Jyväskylä	4 483	0,97	0,97	7,5 °C	10,0 °C			Häiriintymätön	6,02 C				21	1 RIVI	2 RIVIÄ	3 RIVIÄ	1 RIVI					100 C	958,41	4,216
1390	VANTAA	1390	Vantaa		FORSSA	30101	Kanta-Häme	61	Forssa		Riihimäki	Lahti	4 093	1,01	1,11	9,0 °C	14,0 °C			Lisäys	56,0				22	1 RIVI	2 RIVIÄ	3 RIVIÄ	1 RIVI					105 C	954,67	4,223
1391	VANTAA	1391	Vantaa		FORSSA	30102	Kanta-Häme	61	Forssa		Ristijärvi	Kajaani	4 918	0,97	0,89	7,0 °C	8,0 °C					23	1 RIVI	2 RIVIÄ	3 RIVIÄ	1 RIVI					110 C	950,85	4,230
1400	VANTAA	1400	Vantaa		FORSSA	30300	Kanta-Häme	61	Forssa		Rovaniemi	Sodankylä	5 778	1,06	0,83	6,0 °C	8,0 °C					24	1 RIVI	2 RIVIÄ	3 RIVIÄ	1 RIVI					115 C	946,95	4,237
1420	VANTAA	1420	Vantaa		FORSSA	30420	Kanta-Häme	61	Forssa		Ruokolahti	Lappeenranta	4 194	0,97	1,04	9,0 °C	12,0 °C					25	1 RIVI	2 RIVIÄ	3 RIVIÄ	1 RIVI					120 C	942,90	4,245
1450	VANTAA	1450	Vantaa		FORSSA	30421	Kanta-Häme	61	Forssa		Ruovesi	Tampere	4 121	0,95	1,04	8,0 °C	11,0 °C					26	1 RIVI	2 RIVIÄ	3 RIVIÄ	1 RIVI
1451	VANTAA	1451	Vantaa		FORTUM	48	Uusimaa	91	Helsinki		Rusko	Turku	3 755	0,98	1,18	9,0 °C	14,0 °C					27	1 RIVI	2 RIVIÄ	3 RIVIÄ	1 RIVI
1480	VANTAA	1480	Vantaa		FUJITSU	12	Uusimaa	91	Helsinki		Rääkkylä	Joensuu	4 613	1,03	1,00	7,5 °C	10,0 °C					28	1 RIVI	2 RIVIÄ	3 RIVIÄ	1 RIVI
1490	VANTAA	1490	Vantaa		FÖGLÖ	22710	Ahvenanmaa	62	Föglö		Saarijärvi	Jyväskylä	4 483	0,99	0,99	7,6 °C	10,0 °C					29	1 RIVI	2 RIVIÄ	3 RIVIÄ	1 RIVI
1510	VANTAA	1510	Vantaa		FÖRBY	25640	Varsinais-Suomi	734	Salo		Salla	Sodankylä	5 778	0,99	0,78	5,8 °C	8,0 °C			0,006 C					30	1 RIVI	2 RIVIÄ	3 RIVIÄ	1 RIVI					Hiekka kuiva	0,40		ei tiedossa	Jos maaperän laatu ei ole tiedossa, on maanlaatu selvitettävä. Lämmön keruun kannalta hyviä maanlaatuja ovat savi ja siltti. Kostea maaperä on kuivaa parempi.
1511	VANTAA	1511	Vantaa		GE	31	Uusimaa	91	Helsinki		Salo	Turku	3 755	0,99	1,19	9,2 °C	14,0 °C		6,0 C	0,006 C	Kaivon sijainti	Temp	Saanto		31	1 RIVI	2 RIVIÄ	3 RIVIÄ	1 RIVI					Materiaali	johtavuus
1520	VANTAA	1520	Vantaa		GETA	22340	Ahvenanmaa	65	Geta		Saltvik	Maarianhamina	3 496	1,01	1,28	9,0 °C	13,0 °C			0,000 C	1	6,019 C	19 430 kWh		32	1 RIVI	2 RIVIÄ	3 RIVIÄ	1 RIVI					k [W / m • K]
1530	VANTAA	1530	Vantaa		GODBY	22410	Ahvenanmaa	60	Finström		Sastamala	Tampere	4 121	1,01	1,11	8,0 °C	12,0 °C		1/4	0,000 C	a	5,995 C	19 420 kWh		33	1 RIVI	2 RIVIÄ	3 RIVIÄ	1 RIVI					Alkalikivi	2,43
1531	VANTAA	1531	Vantaa		GODBY	22411	Ahvenanmaa	60	Finström		Sauvo	Turku	3 755	1,01	1,21	9,3 °C	14,0 °C		2/4	-0,006 C	b	5,989 C	19 418 kWh		34	1 RIVI	2 RIVIÄ	3 RIVIÄ	1 RIVI					Amfiboliitti	2,50
1600	VANTAA	1600	Vantaa		GOTTBY	22130	Ahvenanmaa	170	Jomala		Savitaipale	Lappeenranta	4 194	1,01	1,08	9,0 °C	12,0 °C		3/4	-0,012 C	c	5,983 C	19 418 kWh		35	1 RIVI	2 RIVIÄ	3 RIVIÄ	1 RIVI					Anortosiitti	1,83		hiekka	Hiekka on lämmön keruun kannalta huono maalaji. Jos maaperä on kuivahkoa hiekkaa tai moreenia, on syytä käyttää suurempaa upotussyvyyttä. Syvemmällä on enemmän kosteutta.
1601	VANTAA	1601	Vantaa		GÄDDRAG	7350	Uusimaa	638	Porvoo		Savonlinna	Joensuu	4 613	1,06	1,03	8,0 °C	10,0 °C		4/4	-0,018 C	d	5,977 C	19 413 kWh		36	1 RIVI	2 RIVIÄ	3 RIVIÄ	1 RIVI					Apliitti	3,30
1610	VANTAA	1610	Vantaa		HAAPA-KIMOLA	47310	Kymenlaakso	142	Iitti		Savukoski	Sodankylä	5 778	0,98	0,77	6,0 °C	9,5 °C					Basaltti	1,70
1611	VANTAA	1611	Vantaa		HAAPAJÄRVI	85800	Pohjois-Pohjanmaa	69	Haapajärvi		Seinäjoki	Tampere	4 121	0,95	1,04	8,0 °C	11,0 °C					Bentoniitti	0,60
1620	VANTAA	1620	Vantaa		HAAPAJÄRVI	85801	Pohjois-Pohjanmaa	69	Haapajärvi		Sievi	Jyväskylä	4 483	0,97	0,97	7,3 °C	10,0 °C					Betoni	1,60
1621	VANTAA	1621	Vantaa		HAAPAKALLIO	58410	Etelä-Savo	740	Savonlinna		Siikainen	Tampere	4 121	1,02	1,11	8,0 °C	12,0 °C				5,995 C					Diapaasi	2,60		humus	Vetinen tai märkä humus on lämmön keruun kannalta hyvä maalaji. Kuivasta humuksesta ei voida kerätä maalämpöä.					Kentän keskilämpötila noin 10 vuoden kuluttua / Etäisyys kaivosta metreinä
1630	VANTAA	1630	Vantaa		HAAPAKOSKI	77520	Etelä-Savo	593	Pieksämäki		Siikajoki	Oulu	4 739	1,00	0,96	7,0 °C	10,0 °C				1 RIVI		213 m		2 RIVIÄ					3 RIVIÄ					Diritoidi	2,40
1640	VANTAA	1640	Vantaa		HAAPALA	66460	Pohjanmaa	399	Laihia		Siikalatva	Oulu	4 739	0,98	0,94	7,0 °C	10,0 °C				A		19522,88813295			A	B				A	B	C					Epidoottijuoni	2,77
1641	VANTAA	1641	Vantaa		HAAPALAHTI	81295	Pohjois-Karjala	167	Joensuu		Siilinjärvi	Kuopio	4 478	0,98	0,98	7,5 °C	10,0 °C			A	1 kpl	Positio	19 420 kWh			1	0				0	1	0					Gabroidi	2,60
1650	VANTAA	1650	Vantaa		HAAPALUOMA	61180	Etelä-Pohjanmaa	743	Seinäjoki		Simo	Oulu	4 739	0,93	0,88	7,0 °C	10,0 °C			1	5,995 C	a	19 420 kWh		1	a	a			1	a	b	a					Gneissi	3,10
1651	VANTAA	1651	Vantaa		HAAPAMÄKI	42800	Keski-Suomi	249	Keuruu		Sipoo	Vantaa	3 770	1,00	1,18	9,4 °C	14,0 °C			2					2					2					Gneissi amfiboligneissi	2,90		moreeni	Moreeni on lämmön keruun kannalta huono maalaji. Jos maaperä on kuivahkoa moreenia tai hiekkaa, on syytä käyttää suurempaa upotussyvyyttä. Syvemmällä on enemmän kosteutta.
1660	VANTAA	1660	Vantaa		HAAPANIEMI	40820	Keski-Suomi	179	Jyväskylä		Siuntio	Vantaa	3 770	1,02	1,20	9,4 °C	14,0 °C			3					3					3					Gneissi diopsidigneissi	2,60
1661	VANTAA	1661	Vantaa		HAAPAOJA	59320	Etelä-Karjala	580	Parikkala		Sodankylä	Sodankylä	5 778	0,97	0,76	6,0 °C	8,0 °C			4					4					4					Gneissi grafiittigneissi	6,80
1670	VANTAA	1670	Vantaa		HAAPAVESI	86600	Pohjois-Pohjanmaa	71	Haapavesi		Soini	Jyväskylä	4 483	0,98	0,98	7,5 °C	10,0 °C			5					5					5					Gneissi graniittigneissi	3,50
1671	VANTAA	1671	Vantaa		HAAPAVESI	86601	Pohjois-Pohjanmaa	71	Haapavesi		Somero	Lahti	4 093	1,03	1,13	9,0 °C	12,0 °C			6					6					6					Gneissi kiillegneissi	3,00
1680	VANTAA	1680	Vantaa		HAARAJOKI	4480	Uusimaa	186	Järvenpää		Sonkajärvi	Kajaani	4 918	1,03	0,94	7,0 °C	10,0 °C			7					7					7					Gneissi kordieriittigneissi	3,40		savi	Savi on lämmön keruun kannalta hyvä maalaji.
1690	VANTAA	1690	Vantaa		HAARAJÄRVI	82395	Pohjois-Karjala	260	Kitee		Sotkamo	Kajaani	4 918	0,99	0,91	7,0 °C	8,0 °C			8					8					8					Gneissi pyrokseenigneissi	2,60
1700	VANTAA	1700	Vantaa		HAATALA	71745	Pohjois-Savo	476	Maaninka		Sottunga	Maarianhamina	3 496	1,03	1,30	9,0 °C	13,0 °C			9					9					9					Gneissi sarvivälke	2,90
1710	VANTAA	1710	Vantaa		HAAVISTO	42330	Keski-Suomi	182	Jämsä		Sulkava	Lappeenranta	4 194	0,97	1,04	9,0 °C	12,0 °C			10					10					10					Gneissit grafiittigneissi	6,00
1711	VANTAA	1711	Vantaa		HAILUOTO	90480	Pohjois-Pohjanmaa	72	Hailuoto		Sund	Maarianhamina	3 496	1,02	1,29	9,0 °C	13,0 °C			11					11					Gneissit graniittigneissi	3,50
1720	VANTAA	1720	Vantaa		HAJALA	25240	Varsinais-Suomi	734	Salo		Suomussalmi	Kajaani	4 918	0,93	0,85	7,0 °C	9,0 °C			12					12					Gneissit kiillegneissi	2,90		siltti	Siltti on lämmönkeruun kannalta hyvä maalaji.
1721	VANTAA	1721	Vantaa		HAKKO	66330	Etelä-Pohjanmaa	301	Kurikka		Suonenjoki	Kuopio	4 478	1,00	1,00	7,5 °C	10,0 °C			13					13					Gneissit kordieriittigneissi	3,40
1730	VANTAA	1730	Vantaa		HAKOJÄRVI	63680	Etelä-Pohjanmaa	10	Alavus		Sysmä	Lahti	4 093	0,99	1,08	9,0 °C	12,0 °C			14					14					Gneissit pyrokseeni ja diopsidigneissi	2,60
1740	VANTAA	1740	Vantaa		HALIKKO	24800	Varsinais-Suomi	734	Salo		Säkylä	Pori	3 816	1,00	1,16	9,0 °C	12,0 °C			15					15					Gneissit sarvivälke ja amfiboligneissi	2,90
1741	VANTAA	1741	Vantaa		HALIKKO	24801	Varsinais-Suomi	734	Salo		Taipalsaari	Lappeenranta	4 194	1,01	1,08	9,0 °C	12,0 °C			16					16					Graniitti	3,55
1750	VANTAA	1750	Vantaa		HALIKKO AS	24910	Varsinais-Suomi	734	Salo		Taivalkoski	Kajaani	4 918	0,91	0,83	7,0 °C	14,0 °C			17					Granodioriitti	3,17		joki	Keruuputket lasketaan joen pohjaan. Ankkurointi betonipainoilla.
1760	VANTAA	1760	Vantaa		HALKIA	7190	Uusimaa	611	Pornainen		Taivassalo	Turku	3 755	1,03	1,23	9,3 °C	14,0 °C			18					5,98898911066971					5,993 C					Hiekka kuiva	0,40
1770	VANTAA	1770	Vantaa		HALKIVAHA	31830	Pirkanmaa	887	Urjala		Tammela	Lahti	4 093	1,02	1,12	9,0 °C	13,0 °C			19					A	1	Temp	38 835 kWh		A	0	Temp	58 258 kWh					Hiekka sora kostea	0,80
1800	KLAUKKALA	1800	Nurmijärvi		HALKOKUMPU	77240	Etelä-Savo	593	Pieksämäki		Tampere	Tampere	4 121	1,00	1,09	8,0 °C	12,0 °C			20					1	b	5,989 C	19 418 kWh		1	a	5,995 C	19 420 kWh					Hiekka sora märkä	1,80
1801	KLAUKKALA	1801	Nurmijärvi		HALKOSAARI	60560	Etelä-Pohjanmaa	743	Seinäjoki		Tarvasjoki	Turku	3 755	0,98	1,18	9,0 °C	14,0 °C			21					2					2					Hiekkainen lieju kostea	1,00
1810	LUHTAJOKI	1810	Nurmijärvi		HALLI	35600	Keski-Suomi	182	Jämsä		Tervo	Kuopio	4 478	0,99	0,99	7,5 °C	10,0 °C			22					3					3					Hiekkainen lieju märkä	1,20		järvi	Keruuputket upotetaan järven pohjaan. Ankkurointi betonipainoilla.
1820	KLAUKKALA	1820	Nurmijärvi		HALLI	35601	Keski-Suomi	182	Jämsä		Tervola	Oulu	4 739	0,91	0,87	7,0 °C	10,0 °C			23					4					4					Hiekkainen savikivi	2,60
1830	LEPSÄMÄ	1830	Nurmijärvi		HALMENIEMI	52850	Etelä-Savo	507	Mäntyharju		Teuva	Vaasa	4 125	0,99	1,07	8,2 °C	12,0 °C			24					5					5					Hiekkakivi	3,30
1840	KLAUKKALA	1840	Nurmijärvi		HALOSENNIEMI	90860	Pohjois-Pohjanmaa	564	Oulu		Tohmajärvi	Joensuu	4 613	1,00	0,97	7,0 °C	10,0 °C			25					6					6					Ilma	0,03
1860	PERTTULA	1860	Nurmijärvi		HALSUA	69510	Keski-Pohjanmaa	74	Halsua		Toholampi	Jyväskylä	4 483	0,97	0,97	7,3 °C	10,0 °C			26					7					7					Ilma (0-20oC, kuiva)	0,02
1900	NURMIJÄRVI	1900	Nurmijärvi		HALUNA	73350	Pohjois-Savo	297	Kuopio		Toivakka	Jyväskylä	4 483	1,02	1,02	7,9 °C	12,0 °C			27					8					8					Juonikvartsi	6,00
1901	NURMIJÄRVI	1901	Nurmijärvi		HAMARI	6650	Uusimaa	638	Porvoo		Tornio	Oulu	4 739	0,91	0,87	7,0 °C	10,0 °C			28					9					Jää	2,20
1940	PALOJOKI	1940	Nurmijärvi		HAMINA	49400	Kymenlaakso	75	Hamina		Turku	Turku	3 755	1,02	1,23	9,6 °C	14,0 °C			29					10					Jää -10oC	2,30
2010	LÄHITAPIOLA	2010	Espoo		HAMINA	49401	Kymenlaakso	75	Hamina		Tuusniemi	Kuopio	4 478	0,99	0,99	7,5 °C	10,0 °C			30					11					B	1					Jää 0oC	2.18
2014	MICROSOFT MOBILE	2014	Helsinki		HAMINA	49420	Kymenlaakso	75	Hamina		Tuusula	Vantaa	3 770	0,98	1,15	9,5 °C	13,5 °C					12					1	b	5,989 C	19 418 kWh					Kalkkikivet metamorfiset	3,30
2020	METSÄ	2020	Espoo		HAMINA	49460	Kymenlaakso	75	Hamina		Tyrnävä	Oulu	4 739	0,98	0,94	7,0 °C	14,0 °C					13					2					Kalkkikivi	1,30		savi	Savi on lämmön keruun kannalta hyvä maalaji.
2022	NOKIA SOLUTIONS AND NETWORKS	2022	Espoo		HAMINA	49461	Kymenlaakso	75	Hamina		Ulvila	Pori	3 816	0,98	1,14	9,0 °C	12,0 °C					14					3					Kalsiitti	1,70
2044	VTT	2044	Espoo		HAMMARLAND	22240	Ahvenanmaa	76	Hammarland		Urjala	Tampere	4 121	1,01	1,11	8,0 °C	13,0 °C					15					4					Karbonaatti	2,43
2066	DOCUSCAN	2066	Espoo		HAMMASLAHTI	82200	Pohjois-Karjala	167	Joensuu		Utajärvi	Kajaani	4 918	0,99	0,90	7,0 °C	11,0 °C					16					5					Karsi	5,00
2070	ESPOON KAUPUNKI	2070	Espoo		HAMMASLAHTI	82201	Pohjois-Karjala	167	Joensuu		Utsjoki	Ivalo	5 834	0,93	0,73	6,0 °C	9,0 °C					6					Kataklastiset kivilajit	3,50
2100	ESPOO	2100	Espoo		HAMULA	71890	Pohjois-Savo	749	Siilinjärvi		Uurainen	Jyväskylä	4 483	0,99	0,99	7,8 °C	10,0 °C					7					Kiillegneissi	3,01
2101	ESPOO	2101	Espoo		HANGASTENMAA	52340	Etelä-Savo	491	Mikkeli		Uusikaarlepyy	Vaasa	4 125	0,97	1,05	7,5 °C	11,0 °C					B	0				8					Kiilleliuske	2,00
2110	ESPOO	2110	Espoo		HANGONKYLÄ	10940	Uusimaa	78	Hanko		Uusikaupunki	Turku	3 755	1,02	1,22	8,8 °C	14,0 °C					1	b	5,989 C	19 418 kWh					Kvartsi	8,80
2120	ESPOO	2120	Espoo		HANHIKOSKI	61460	Etelä-Pohjanmaa	743	Seinäjoki		Vaala	Kajaani	4 918	1,00	0,91	7,0 °C	8,0 °C					2					Kvartsidioriitti	2,90
2130	ESPOO	2130	Espoo		HANHIMAA	99190	Lappi	261	Kittilä		Vaasa	Vaasa	4 125	1,00	1,09	8,2 °C	12,0 °C					3					C	0					Kvartsiitti	5,35
2131	ESPOO	2131	Espoo		HANKASALMI	41520	Keski-Suomi	77	Hankasalmi		Valkeakoski	Tampere	4 121	1,02	1,12	7,8 °C	12,0 °C					4					1	a	5,995 C	19 420 kWh					Kvartsiitti muu	6,60
2140	ESPOO	2140	Espoo		HANKASALMI	41521	Keski-Suomi	77	Hankasalmi		Valtimo	Kajaani	4 918	1,01	0,92	7,0 °C	8,0 °C					5					2					Kvartsimaa	3,59
2150	ESPOO	2150	Espoo		HANKASALMI AS	41500	Keski-Suomi	77	Hankasalmi		Vantaa	Vantaa	3 770	1,01	1,18	9,5 °C	14,0 °C					6					3					Leptiitti_leptiittigneissi	3,60
2151	ESPOO	2151	Espoo		HANKO	10900	Uusimaa	78	Hanko		Varkaus	Kuopio	4 478	1,02	1,02	7,5 °C	10,0 °C					7					4					Lieju	2,00
2160	ESPOO	2160	Espoo		HANKO	10901	Uusimaa	78	Hanko		Vehmaa	Turku	3 755	1,01	1,21	9,0 °C	14,0 °C					8					5					Liuske	3,30
2170	ESPOO	2170	Espoo		HANKO POHJOINEN	10960	Uusimaa	78	Hanko		Vesanto	Jyväskylä	4 483	0,98	0,98	7,8 °C	10,0 °C					9					6					Liuske fylliitti	3,00
2171	ESPOO	2171	Espoo		HANNULA	41550	Keski-Suomi	77	Hankasalmi		Vesilahti	Tampere	4 121	1,01	1,10	8,0 °C	11,5 °C					10					7					Liuske kiilleliuske	2,50
2180	ESPOO	2180	Espoo		HAPUOJA	38740	Satakunta	214	Kankaanpää		Veteli	Jyväskylä	4 483	1,00	1,00	7,2 °C	10,0 °C					11					8					Liuske leptiitti	3,50
2200	ESPOO	2200	Espoo		HARINJÄRVI	83460	Pohjois-Karjala	426	Liperi		Vieremä	Kajaani	4 918	1,03	0,94	7,0 °C	14,0 °C					12					Liuske mustaliuske	4,00
2201	ESPOO	2201	Espoo		HARJA	61860	Etelä-Pohjanmaa	232	Kauhajoki		Vihti	Vantaa	3 770	0,96	1,13	10,4 °C	14,0 °C					13					Liuske mustaliuske	4,00
2210	ESPOO	2210	Espoo		HARJAMÄKI	71870	Pohjois-Savo	749	Siilinjärvi		Viitasaari	Jyväskylä	4 483	1,00	1,00	6,4 °C	10,0 °C					14					Liuske talkkiliuske	6,00
2211	ESPOO	2211	Espoo		HARJAVALTA	29200	Satakunta	79	Harjavalta		Vimpeli	Jyväskylä	4 483	1,00	1,00	7,4 °C	10,0 °C					15					Liuskekivi_(Schiefer)	2,20
2230	ESPOO	2230	Espoo		HARJAVALTA	29201	Satakunta	79	Harjavalta		Virolahti	Lappeenranta	4 194	1,04	1,12	9,0 °C	12,0 °C					16					Malmit	2,90
2231	ESPOO	2231	Espoo		HARJU	45330	Kymenlaakso	286	Kouvola		Virrat	Jyväskylä	4 483	1,02	1,02	7,8 °C	10,5 °C					Marmori	3,50
2240	ESPOO	2240	Espoo		HARJUMAA	51420	Etelä-Savo	491	Mikkeli		Vårdö	Maarianhamina	3 496	1,03	1,30	9,0 °C	13,0 °C					Merkeli kalkki-savikivi	1,78
2241	ESPOO	2241	Espoo		HARJUNPÄÄ	28260	Satakunta	886	Ulvila		Vöyri	Vaasa	4 125	0,99	1,07	8,0 °C	11,0 °C					Metamorfinen ultramafiitti	3,10
2250	ESPOO	2250	Espoo		HARJUNSALMI	17840	Keski-Suomi	291	Kuhmoinen		Ylitornio	Sodankylä	5 778	1,08	0,85	7,0 °C	8,0 °C					Metamorfiset hiekkakivet	4,40
2260	ESPOO	2260	Espoo		HARMOINEN	17780	Keski-Suomi	291	Kuhmoinen		Ylivieska	Oulu	4 739	1,01	0,97	7,0 °C	10,0 °C					Metamorfiset kalkkikivet	3,30
2270	ESPOO	2270	Espoo		HAROLA	27450	Satakunta	50	Eura		Ylöjärvi	Tampere	4 121	0,97	1,06	7,8 °C	11,0 °C		Poraussyvyyden kommentointi					Migmatiitti	3,30
2271	ESPOO	2271	Espoo		HARRSTRÖM	66290	Pohjanmaa	280	Korsnäs		Ypäjä	Lahti	4 093	1,03	1,13	9,0 °C	13,0 °C				Valittuna	Rajat					Migmatiitti metamorfinen ultramafiitti	3,00
2280	ESPOO	2280	Espoo		HARTOLA	19600	Päijät-Häme	81	Hartola		Ähtäri	Jyväskylä	4 483	0,99	0,99	7,8 °C	10,0 °C			Maaporausta	15 m					Moreeni	1,70
2290	ESPOO	2290	Espoo		HARTOLA	19601	Päijät-Häme	81	Hartola		Äänekoski	Jyväskylä	4 483	1,00	1,00	7,8 °C	10,5 °C			Koko syvyys	213 m					Muovi (PE)	0,40
2300	ESPOO	2300	Espoo		HARTOSENPÄÄ	19480	Etelä-Savo	588	Pertunmaa		Muu paikkakunta	Xanadu	6 309	1,00	1,00	9,0 °C	12,0 °C			Laskettu syvyys	213 aktiivi-m	213 m					Muuttuneet emäksiset kivilajit	2,60
2320	ESPOO	2320	Espoo		HARVIALA	13330	Kanta-Häme	165	Janakkala					Lisäys	1 m	214 m	Alaraja					Muuttuneet sedimentit	3,50
2321	ESPOO	2321	Espoo		HASULA	47830	Kymenlaakso	286	Kouvola					Toleranssi YLITYS	110 %	235 m	Yläraja					Orgaaninen aines	0,25
2330	ESPOO	2330	Espoo		HATSOLA	51820	Etelä-Savo	178	Juva					Valittu poraussyvyys	213 m					Pegamiitti	3,11
2340	ESPOO	2340	Espoo		HATTU	82967	Pohjois-Karjala	146	Ilomantsi					Pegmatiitti	3,10
2360	ESPOO	2360	Espoo		HATTULA	13880	Kanta-Häme	82	Hattula					Kaivojen lukumäärä	1 kpl					Porfyriitti	2,50
2361	ESPOO	2361	Espoo		HATTUVAARA	81650	Pohjois-Karjala	422	Lieksa					Energian tarve	19522,88813295					Porfyyri	3,60
2380	ESPOO	2380	Espoo		HAUHALA	52150	Etelä-Savo	491	Mikkeli					Energiaa yhdestä kaivosta	19 430 kWh					PVC muovi	0,17
2390	SARVVIK	2390	Kirkkonummi		HAUHO	14700	Kanta-Häme	109	Hämeenlinna					Yhteensä	19430,3800819462					Pyterliitti (rapakivi)	2,55
2400	KIRKKONUMMI	2400	Kirkkonummi		HAUKIJÄRVI	38490	Pirkanmaa	108	Hämeenkyrö					Rapakivi	3,16
2401	KIRKKONUMMI	2401	Kirkkonummi		HAUKILA	37740	Pirkanmaa	908	Valkeakoski					213 m	Tarvitaan lisää porausmetrejä.!!				1					Ryoliitti dasiitti	3,40
2410	KIRKKONUMMI	2410	Kirkkonummi		HAUKIPUDAS	90830	Pohjois-Pohjanmaa	564	Oulu					0	Tarvitaan lisää porausmetrejä.!!				1					Savi	0,98
2420	JORVAS	2420	Kirkkonummi		HAUKIPUDAS	90831	Pohjois-Pohjanmaa	564	Oulu					213 m	Tarvitaan lisää porausmetrejä.!!				1					Savi siltti kuiva	0,50
2421	JORVAS	2421	Kirkkonummi		HAUKIPUDAS	90840	Pohjois-Pohjanmaa	564	Oulu					214 m	Valittu kelvollinen poraussyvyys				0					Savi siltti märkä	1,70
2430	MASALA	2430	Kirkkonummi		HAUKIVAARA	82830	Pohjois-Karjala	146	Ilomantsi					234 m	Valittu kelvollinen poraussyvyys				0					Savikivi	1,80
2431	MASALA	2431	Kirkkonummi		HAUKIVUORI	51600	Etelä-Savo	491	Mikkeli					235 m	Vähennä porausmetrejä				1					Savikivi merkeli	1,78
2440	LUOMA	2440	Kirkkonummi		HAUKIVUORI	51601	Etelä-Savo	491	Mikkeli					Saviliuske	1,90
2450	SUNDSBERG	2450	Kirkkonummi		HAUKKALA	62730	Etelä-Pohjanmaa	5	Alajärvi					Savisilttikivi	2,20
2460	KANTVIK	2460	Kirkkonummi		HAUSJÄRVI	12210	Kanta-Häme	86	Hausjärvi					Siltti	1,70
2470	UPINNIEMI	2470	Kirkkonummi		HAUTAJÄRVI	98995	Lappi	732	Salla					Sora kuiva	0,40
2471	UPINNIEMI	2471	Kirkkonummi		HAUTAKYLÄ	63890	Etelä-Pohjanmaa	759	Soini					Sora märkä	1,80
2480	KIRKKONUMMI	2480	Kirkkonummi		HAUTJÄRVI	4840	Uusimaa	505	Mäntsälä					Syeniitti doriitti yms	2,70
2490	PIKKALA	2490	Kirkkonummi		HAVERI	21890	Varsinais-Suomi	636	Pöytyä					6,01857925636007	Naapurikaivon vaikutus, jos on vain 1 kpl PERUSKAIVO					Syenitoidi	2,50
2510	OITMÄKI	2510	Kirkkonummi		HAVUMÄKI	41750	Keski-Suomi	172	Joutsa					15 m	12 W/m	6,02 C	1 kpl	3,0 λ	1,700 X	2,2610 x	1,7691 x	11,116					Teräs	60,00
2520	LAPINKYLÄ	2520	Kirkkonummi		HEEROS PALVELUT	40011	Keski-Suomi	179	Jyväskylä					1,0 C	Alin sallittu	1,00 C		1,33	2,136		0	13,251					Tonaliitti	3,20
2540	KYLMÄLÄ	2540	Kirkkonummi		HEIKINKYLÄ	7850	Uusimaa	407	Lapinjärvi					3,0 λ	Ulkolaita →	200,00 m					Trakyytti basaltti yms	2,80
2550	EVITSKOG	2550	Kirkkonummi		HEIKKILÄNJOKI	64840	Etelä-Pohjanmaa	151	Isojoki					200 m	EXP →	13,251		by: Walter J. Eugster and Ladislaus Rybach					Tuntematon	3,00
2570	SIUNTIO KK	2570	Siuntio		HEIMARI	52330	Etelä-Savo	491	Mikkeli					1,670 X	Etäisyys, m	15 m		Distance	Ground kooling at a depth of 50 m after x years					Turve kostea	0,35
2580	SIUNTIO	2580	Siuntio		HEINLAHTI	49200	Kymenlaakso	624	Pyhtää					4,000 X	Result temp	3,87654699636244		[m]	2 a	5 a	11 a	30 a					Turve kuiva	0,20
2590	LAPPERS	2590	Siuntio		HEINOLA	18100	Päijät-Häme	111	Heinola					0,5	1,13 K	1,23 K	1,50 K	1,75 K					Turve vetinen	1,20
2600	ESPOO	2600	Espoo		HEINOLA	18101	Päijät-Häme	111	Heinola					1	1,12 K	1,22 K	1,49 K	1,73 K					Ultramafiset syväkivet	3,50
2601	ESPOO	2601	Espoo		HEINOLA	18120	Päijät-Häme	111	Heinola					m	C		5	0,82 K	0,98 K	1,22 K	1,56 K					Vesi	0,62
2610	ESPOO	2610	Espoo		HEINOLA	18130	Päijät-Häme	111	Heinola					5,019 C	0	1,000 C		10	0,44 K	0,65 K	0,87 K	1,18 K					Vesi_(+10oC)	0,60
2611	ESPOO	2611	Espoo		HEINOLA	18150	Päijät-Häme	111	Heinola					4,696 C	1	1,323 C		20	0,06 K	0,22 K	0,40 K	0,64 K					Viborgiitti	3,45
2620	ESPOO	2620	Espoo		HEINOLA	18200	Päijät-Häme	111	Heinola					4,393 C	2	1,626 C		40	0,00 K	0,02 K	0,11 K	0,25 K					Vihreäkivi ja vihreäliuske	3,30
2621	ESPOO	2621	Espoo		HEINOLA KK	18300	Päijät-Häme	111	Heinola					4,108 C	3	1,911 C		50	0,00 K	0,00 K	0,03 K	0,10 K					Vulkaniitti	3,20
2630	ESPOO	2630	Espoo		HEINONIEMI	82490	Pohjois-Karjala	260	Kitee					3,588 C	5	2,430 C					Vulkaniitti emäksinen	2,80
2631	ESPOO	2631	Espoo		HEINÄKYLÄ	74630	Pohjois-Savo	263	Kiuruvesi					2,543 C	10	3,475 C					Vulkaniitti metavulkaniitti	3,60
2650	ESPOO	2650	Espoo		HEINÄMAA	16330	Päijät-Häme	560	Orimattila					1,242 C	20	4,776 C					Vulkaniitti tuffiitti ja tuffi	2,60
2660	ESPOO	2660	Espoo		HEINÄVAARA	82110	Pohjois-Karjala	167	Joensuu					0,582 C	30	5,436 C					Vulkaniitti ultraemäksinen	3,60
2661	ESPOO	2661	Espoo		HEINÄVESI	79700	Etelä-Savo	90	Heinävesi					0,261 C	40	5,758 C					Vuolukivi	1,50
2680	ESPOO	2680	Espoo		HEINÄVESI	79701	Etelä-Savo	90	Heinävesi					0,111 C	50	5,908 C
2700	KAUNIAINEN	2700	Kauniainen		HEITUINLAHTI	54770	Etelä-Karjala	739	Savitaipale					0,044 C	60	5,974 C
2701	KAUNIAINEN	2701	Kauniainen		Helen	90	Uusimaa	91	Helsinki					0,017 C	70	6,002 C
2710	ESPOO	2710	Espoo		HELLANMAA	62130	Etelä-Pohjanmaa	408	Lapua					0,006 C	80	6,013 C
2711	ESPOO	2711	Espoo		HELSINGBY	65520	Pohjanmaa	499	Mustasaari					0,002 C	90	6,017 C
2720	ESPOO	2720	Espoo		HELSINGIN KAUPUNKI	99	Uusimaa	91	Helsinki					0,001 C	100	6,018 C
2730	ESPOO	2730	Espoo		HELSINGIN YLIOPISTO	14	Uusimaa	91	Helsinki					0,000 C	110	6,018 C
2740	ESPOO	2740	Espoo		HELSINKI	100	Uusimaa	91	Helsinki					0,000 C	120	6,019 C
2750	ESPOO	2750	Espoo		HELSINKI	100	Uusimaa	91	Helsinki					0,000 C	130	6,019 C
2760	ESPOO	2760	Espoo		HELSINKI	101	Uusimaa	91	Helsinki					0,000 C	140	6,019 C
2761	ESPOO	2761	Espoo		HELSINKI	120	Uusimaa	91	Helsinki
2770	ESPOO	2770	Espoo		HELSINKI	121	Uusimaa	91	Helsinki
2771	ESPOO	2771	Espoo		HELSINKI	130	Uusimaa	91	Helsinki
2780	ESPOO	2780	Espoo		HELSINKI	131	Uusimaa	91	Helsinki
2781	ESPOO	2781	Espoo		HELSINKI	140	Uusimaa	91	Helsinki
2810	ESPOO	2810	Espoo		HELSINKI	141	Uusimaa	91	Helsinki
2820	ESPOO	2820	Espoo		HELSINKI	150	Uusimaa	91	Helsinki
2860	ESPOO	2860	Espoo		HELSINKI	151	Uusimaa	91	Helsinki
2880	VEIKKOLA	2880	Kirkkonummi		HELSINKI	160	Uusimaa	91	Helsinki
2920	ESPOO	2920	Espoo		HELSINKI	161	Uusimaa	91	Helsinki
2921	ESPOO	2921	Espoo		HELSINKI	170	Uusimaa	91	Helsinki					sub-title
2940	ESPOO	2940	Espoo		HELSINKI	171	Uusimaa	91	Helsinki
2941	ESPOO	2941	Espoo		HELSINKI	180	Uusimaa	91	Helsinki
2970	ESPOO	2970	Espoo		HELSINKI	181	Uusimaa	91	Helsinki
2980	ESPOO	2980	Espoo		HELSINKI	190	Uusimaa	91	Helsinki
3100	NUMMELA	3100	Vihti		HELSINKI	200	Uusimaa	91	Helsinki
3101	NUMMELA	3101	Vihti		HELSINKI	201	Uusimaa	91	Helsinki
3150	HUHMARI	3150	Vihti		HELSINKI	210	Uusimaa	91	Helsinki
3220	TERVALAMPI	3220	Vihti		HELSINKI	211	Uusimaa	91	Helsinki
3250	OJAKKALA	3250	Vihti		HELSINKI	220	Uusimaa	91	Helsinki
3300	OTALAMPI	3300	Vihti		HELSINKI	221	Uusimaa	91	Helsinki
3320	SELKI	3320	Vihti		HELSINKI	230	Uusimaa	91	Helsinki
3400	VIHTI	3400	Vihti		HELSINKI	231	Uusimaa	91	Helsinki
3430	JOKIKUNTA	3430	Vihti		HELSINKI	232	Uusimaa	91	Helsinki
3600	KARKKILA	3600	Karkkila		HELSINKI	240	Uusimaa	91	Helsinki
3601	KARKKILA	3601	Karkkila		HELSINKI	241	Uusimaa	91	Helsinki
3620	KARKKILA	3620	Karkkila		HELSINKI	250	Uusimaa	91	Helsinki
3710	UUSITALO	3710	Karkkila		HELSINKI	251	Uusimaa	91	Helsinki
3790	VIHTIJÄRVI	3790	Vihti		HELSINKI	260	Uusimaa	91	Helsinki
3810	IKKALA	3810	Lohja		HELSINKI	270	Uusimaa	91	Helsinki
3850	PUSULA	3850	Lohja		HELSINKI	271	Uusimaa	91	Helsinki
3870	HYÖNÖLÄ	3870	Lohja		HELSINKI	280	Uusimaa	91	Helsinki
4020	WOIKOSKI	4020	Kerava		HELSINKI	281	Uusimaa	91	Helsinki
4130	SIPOO	4130	Sipoo		HELSINKI	290	Uusimaa	91	Helsinki
4131	SIPOO	4131	Sipoo		HELSINKI	300	Uusimaa	91	Helsinki
4150	MARTINKYLÄ	4150	Sipoo		HELSINKI	301	Uusimaa	91	Helsinki
4170	PAIPPINEN	4170	Sipoo		HELSINKI	310	Uusimaa	91	Helsinki
4200	KERAVA	4200	Kerava		HELSINKI	320	Uusimaa	91	Helsinki
4201	KERAVA	4201	Kerava		HELSINKI	321	Uusimaa	91	Helsinki
4220	KERAVA	4220	Kerava		HELSINKI	330	Uusimaa	91	Helsinki
4230	KERAVA	4230	Kerava		HELSINKI	331	Uusimaa	91	Helsinki
4240	TALMA	4240	Sipoo		HELSINKI	340	Uusimaa	91	Helsinki
4250	KERAVA	4250	Kerava		HELSINKI	341	Uusimaa	91	Helsinki
4251	KERAVA	4251	Kerava		HELSINKI	350	Uusimaa	91	Helsinki
4260	KERAVA	4260	Kerava		HELSINKI	351	Uusimaa	91	Helsinki
4261	KERAVA	4261	Kerava		HELSINKI	360	Uusimaa	91	Helsinki
4300	TUUSULA	4300	Tuusula		HELSINKI	370	Uusimaa	91	Helsinki
4301	TUUSULA	4301	Tuusula		HELSINKI	371	Uusimaa	91	Helsinki
4310	TUUSULA	4310	Tuusula		HELSINKI	380	Uusimaa	91	Helsinki
4320	TUUSULA	4320	Tuusula		HELSINKI	381	Uusimaa	91	Helsinki
4321	TUUSULA	4321	Tuusula		HELSINKI	390	Uusimaa	91	Helsinki
4330	LAHELA	4330	Tuusula		HELSINKI	391	Uusimaa	91	Helsinki
4340	TUUSULA	4340	Tuusula		HELSINKI	400	Uusimaa	91	Helsinki
4350	NAHKELA	4350	Tuusula		HELSINKI	401	Uusimaa	91	Helsinki
4360	TUUSULA	4360	Tuusula		HELSINKI	410	Uusimaa	91	Helsinki
4370	RUSUTJÄRVI	4370	Tuusula		HELSINKI	411	Uusimaa	91	Helsinki
4380	TUUSULA	4380	Tuusula		HELSINKI	420	Uusimaa	91	Helsinki
4390	JÄNIKSENLINNA	4390	Tuusula		HELSINKI	421	Uusimaa	91	Helsinki
4400	JÄRVENPÄÄ	4400	Järvenpää		HELSINKI	430	Uusimaa	91	Helsinki
4401	JÄRVENPÄÄ	4401	Järvenpää		HELSINKI	431	Uusimaa	91	Helsinki
4410	JÄRVENPÄÄ	4410	Järvenpää		HELSINKI	440	Uusimaa	91	Helsinki
4420	JÄRVENPÄÄ	4420	Järvenpää		HELSINKI	441	Uusimaa	91	Helsinki
4430	JÄRVENPÄÄ	4430	Järvenpää		HELSINKI	500	Uusimaa	91	Helsinki
4431	JÄRVENPÄÄ	4431	Järvenpää		HELSINKI	501	Uusimaa	91	Helsinki
4440	JÄRVENPÄÄ	4440	Järvenpää		HELSINKI	510	Uusimaa	91	Helsinki
4460	NUMMENKYLÄ	4460	Järvenpää		HELSINKI	511	Uusimaa	91	Helsinki
4480	HAARAJOKI	4480	Järvenpää		HELSINKI	520	Uusimaa	91	Helsinki
4500	KELLOKOSKI	4500	Tuusula		HELSINKI	521	Uusimaa	91	Helsinki
4501	KELLOKOSKI	4501	Tuusula		HELSINKI	530	Uusimaa	91	Helsinki
4530	OHKOLA	4530	Mäntsälä		HELSINKI	531	Uusimaa	91	Helsinki
4600	MÄNTSÄLÄ	4600	Mäntsälä		HELSINKI	540	Uusimaa	91	Helsinki
4601	MÄNTSÄLÄ	4601	Mäntsälä		HELSINKI	550	Uusimaa	91	Helsinki
4620	MÄNTSÄLÄ	4620	Mäntsälä		HELSINKI	551	Uusimaa	91	Helsinki
4630	SÄÄKSJÄRVI	4630	Mäntsälä		HELSINKI	560	Uusimaa	91	Helsinki
4660	NUMMINEN	4660	Mäntsälä		HELSINKI	561	Uusimaa	91	Helsinki
4680	HIRVIHAARA	4680	Mäntsälä		HELSINKI	570	Uusimaa	91	Helsinki
4740	SÄLINKÄÄ	4740	Mäntsälä		HELSINKI	580	Uusimaa	91	Helsinki
4770	SAHAKYLÄ	4770	Mäntsälä		HELSINKI	581	Uusimaa	91	Helsinki
4820	KAUKALAMPI	4820	Mäntsälä		HELSINKI	590	Uusimaa	91	Helsinki
4840	HAUTJÄRVI	4840	Mäntsälä		HELSINKI	600	Uusimaa	91	Helsinki
4920	SAARENTAUS	4920	Mäntsälä		HELSINKI	601	Uusimaa	91	Helsinki
4940	LEVANTO	4940	Mäntsälä		HELSINKI	610	Uusimaa	91	Helsinki
5100	RÖYKKÄ	5100	Nurmijärvi		HELSINKI	620	Uusimaa	91	Helsinki
5200	RAJAMÄKI	5200	Nurmijärvi		HELSINKI	621	Uusimaa	91	Helsinki
5201	RAJAMÄKI	5201	Nurmijärvi		HELSINKI	630	Uusimaa	91	Helsinki
5250	KILJAVA	5250	Nurmijärvi		HELSINKI	640	Uusimaa	91	Helsinki
5400	JOKELA	5400	Tuusula		HELSINKI	641	Uusimaa	91	Helsinki
5401	JOKELA	5401	Tuusula		HELSINKI	650	Uusimaa	91	Helsinki
5430	NUPPULINNA	5430	Tuusula		HELSINKI	660	Uusimaa	91	Helsinki
5440	HYVINKÄÄ	5440	Hyvinkää		HELSINKI	661	Uusimaa	91	Helsinki
5450	NUKARI	5450	Nurmijärvi		HELSINKI	670	Uusimaa	91	Helsinki
5460	HYVINKÄÄ	5460	Hyvinkää		HELSINKI	671	Uusimaa	91	Helsinki
5470	HYVINKÄÄ	5470	Hyvinkää		HELSINKI	680	Uusimaa	91	Helsinki
5510	HYVINKÄÄ	5510	Hyvinkää		HELSINKI	690	Uusimaa	91	Helsinki
5620	HYVINKÄÄ	5620	Hyvinkää		HELSINKI	700	Uusimaa	91	Helsinki
5720	HYVINKÄÄ	5720	Hyvinkää		HELSINKI	701	Uusimaa	91	Helsinki
5800	HYVINKÄÄ	5800	Hyvinkää		HELSINKI	710	Uusimaa	91	Helsinki
5801	HYVINKÄÄ	5801	Hyvinkää		HELSINKI	711	Uusimaa	91	Helsinki
5810	HYVINKÄÄ	5810	Hyvinkää		HELSINKI	720	Uusimaa	91	Helsinki
5820	HYVINKÄÄ	5820	Hyvinkää		HELSINKI	721	Uusimaa	91	Helsinki
5830	HYVINKÄÄ	5830	Hyvinkää		HELSINKI	730	Uusimaa	91	Helsinki
5831	HYVINKÄÄ	5831	Hyvinkää		HELSINKI	740	Uusimaa	91	Helsinki
5840	HYVINKÄÄ	5840	Hyvinkää		HELSINKI	741	Uusimaa	91	Helsinki
5850	HYVINKÄÄ	5850	Hyvinkää		HELSINKI	750	Uusimaa	91	Helsinki
5860	HYVINKÄÄ	5860	Hyvinkää		HELSINKI	751	Uusimaa	91	Helsinki
5880	HYVINKÄÄ	5880	Hyvinkää		HELSINKI	760	Uusimaa	91	Helsinki
5900	HYVINKÄÄ	5900	Hyvinkää		HELSINKI	761	Uusimaa	91	Helsinki
5901	HYVINKÄÄ	5901	Hyvinkää		HELSINKI	770	Uusimaa	91	Helsinki
5950	HYVINKÄÄ	5950	Hyvinkää		HELSINKI	771	Uusimaa	91	Helsinki
6100	PORVOO	6100	Porvoo		HELSINKI	780	Uusimaa	91	Helsinki
6101	PORVOO	6101	Porvoo		HELSINKI	781	Uusimaa	91	Helsinki
6150	PORVOO	6150	Porvoo		HELSINKI	790	Uusimaa	91	Helsinki
6151	PORVOO	6151	Porvoo		HELSINKI	791	Uusimaa	91	Helsinki
6200	PORVOO	6200	Porvoo		HELSINKI	800	Uusimaa	91	Helsinki
6400	PORVOO	6400	Porvoo		HELSINKI	810	Uusimaa	91	Helsinki
6401	PORVOO	6401	Porvoo		HELSINKI	811	Uusimaa	91	Helsinki
6450	PORVOO	6450	Porvoo		HELSINKI	820	Uusimaa	91	Helsinki
6500	PORVOO	6500	Porvoo		HELSINKI	830	Uusimaa	91	Helsinki
6530	KERKKOO	6530	Porvoo		HELSINKI	840	Uusimaa	91	Helsinki
6650	HAMARI	6650	Porvoo		HELSINKI	850	Uusimaa	91	Helsinki
6750	TOLKKINEN	6750	Porvoo		HELSINKI	860	Uusimaa	91	Helsinki
6830	KULLOONKYLÄ	6830	Porvoo		HELSINKI	861	Uusimaa	91	Helsinki
6850	KULLOO	6850	Porvoo		HELSINKI	870	Uusimaa	91	Helsinki
6880	KÄRRBY	6880	Porvoo		HELSINKI	880	Uusimaa	91	Helsinki
6950	EMÄSALO	6950	Porvoo		HELSINKI	890	Uusimaa	91	Helsinki
7110	HINTHAARA	7110	Porvoo		HELSINKI	900	Uusimaa	91	Helsinki
7130	ANTTILA	7130	Porvoo		HELSINKI	910	Uusimaa	91	Helsinki
7150	LAUKKOSKI	7150	Pornainen		HELSINKI	920	Uusimaa	91	Helsinki
7170	PORNAINEN	7170	Pornainen		HELSINKI	921	Uusimaa	91	Helsinki
7171	PORNAINEN	7171	Pornainen		HELSINKI	930	Uusimaa	91	Helsinki
7190	HALKIA	7190	Pornainen		HELSINKI	931	Uusimaa	91	Helsinki
7220	KAARENKYLÄ	7220	Porvoo		HELSINKI	940	Uusimaa	91	Helsinki
7230	MONNINKYLÄ	7230	Askola		HELSINKI	941	Uusimaa	91	Helsinki
7231	MONNINKYLÄ	7231	Askola		HELSINKI	950	Uusimaa	91	Helsinki
7280	ILOLA	7280	Porvoo		HELSINKI	960	Uusimaa	91	Helsinki
7310	SANNAINEN	7310	Porvoo		HELSINKI	970	Uusimaa	91	Helsinki
7320	JAKARI	7320	Porvoo		HELSINKI	971	Uusimaa	91	Helsinki
7350	GÄDDRAG	7350	Porvoo		HELSINKI	980	Uusimaa	91	Helsinki
7360	TIRMO	7360	Porvoo		HELSINKI	981	Uusimaa	91	Helsinki
7370	PELLINKI	7370	Porvoo		HELSINKI	990	Uusimaa	91	Helsinki
7390	SUURPELLINKI	7390	Porvoo		HERNEJÄRVI	74420	Pohjois-Savo	140	Iisalmi
7410	KRÅKÖ	7410	Porvoo		HERNESMAA	63540	Etelä-Pohjanmaa	5	Alajärvi
7450	VOOLAHTI	7450	Porvoo		HERRALA	16500	Päijät-Häme	98	Hollola
7500	ASKOLA	7500	Askola		HERTTUALA	39180	Pirkanmaa	108	Hämeenkyrö
7510	VAKKOLA	7510	Askola		HETEJÄRVI	93160	Pohjois-Pohjanmaa	615	Pudasjärvi
7530	ONKIMAA	7530	Askola		HEVONPÄÄ	21510	Varsinais-Suomi	577	Paimio
7550	TORPPI	7550	Pukkila		HIETAMA	44170	Keski-Suomi	992	Äänekoski
7560	PUKKILA	7560	Pukkila		HIETAMÄKI	23140	Varsinais-Suomi	503	Mynämäki
7565	KANTELE	7565	Pukkila		HIETANA	16260	Päijät-Häme	560	Orimattila
7580	TIILÄÄ	7580	Askola		HIETANEN	52510	Etelä-Savo	491	Mikkeli
7590	HUUVARI	7590	Askola		HIETOINEN	12170	Kanta-Häme	109	Hämeenlinna
7600	MYRSKYLÄ	7600	Myrskylä		HIIDENNIEMI	86850	Pohjois-Pohjanmaa	626	Pyhäjärvi
7601	MYRSKYLÄ	7601	Myrskylä		HIIROLA	51520	Etelä-Savo	491	Mikkeli
7680	JUORNAANKYLÄ	7680	Askola		HIISIJÄRVI	88460	Kainuu	697	Ristijärvi
7690	KANKKILA	7690	Myrskylä		HIISIÖ	47460	Kymenlaakso	142	Iitti
7700	KOSKENKYLÄN SAHA	7700	Loviisa		HIITTINEN	25940	Varsinais-Suomi	322	Kemiönsaari
7720	MALMGÅRD	7720	Loviisa		HIKIÄ	12240	Kanta-Häme	86	Hausjärvi
7740	PERNAJAN VANHAKYLÄ	7740	Loviisa		HILLILÄ	68150	Pohjois-Pohjanmaa	208	Kalajoki
7750	ISNÄS	7750	Loviisa		HILLOSENSALMI	47910	Kymenlaakso	286	Kouvola
7780	HÄRKÄPÄÄ	7780	Loviisa		HILTULA	58850	Etelä-Savo	681	Rantasalmi
7800	LAPINJÄRVI	7800	Lapinjärvi		HILTULANLAHTI	70870	Pohjois-Savo	297	Kuopio
7810	INGERMANINKYLÄ	7810	Lapinjärvi		HILTULANLAHTI	70871	Pohjois-Savo	297	Kuopio
7820	PORLAMMI	7820	Lapinjärvi		HIMANKA	68100	Pohjois-Pohjanmaa	208	Kalajoki
7830	PUKARO	7830	Lapinjärvi		HINNERJOKI	27600	Satakunta	50	Eura
7840	LINDKOSKI	7840	Lapinjärvi		HINTHAARA	7110	Uusimaa	638	Porvoo
7850	HEIKINKYLÄ	7850	Lapinjärvi		HIRSILÄ	35320	Pirkanmaa	562	Orivesi
7870	SKINNARBY	7870	Loviisa		HIRSJÄRVI	31460	Varsinais-Suomi	761	Somero
7880	LILJENDAL	7880	Loviisa		HIRVAS	97130	Lappi	698	Rovaniemi
7890	MICKELSPILTOM	7890	Loviisa		HIRVASVAARA	98760	Lappi	732	Salla
7900	LOVIISA	7900	Loviisa		HIRVENSALMI	52550	Etelä-Savo	97	Hirvensalmi
7901	LOVIISA	7901	Loviisa		HIRVENSALMI	52551	Etelä-Savo	97	Hirvensalmi
7910	VALKO	7910	Loviisa		HIRVIHAARA	4680	Uusimaa	505	Mäntsälä
7920	LOVIISA	7920	Loviisa		HIRVIJOKI	62260	Etelä-Pohjanmaa	233	Kauhava
7930	PERNAJA	7930	Loviisa		HIRVIJÄRVI	61630	Etelä-Pohjanmaa	164	Jalasjärvi
7940	LOVIISA	7940	Loviisa		HIRVIKYLÄ	62290	Etelä-Pohjanmaa	408	Lapua
7945	KUGGOM	7945	Loviisa		HIRVILAHTI	71650	Pohjois-Savo	297	Kuopio
7955	TESJOKI	7955	Loviisa		HIRVLAX	66970	Pohjanmaa	893	Uusikaarlepyy
7960	AHVENKOSKI	7960	Loviisa		HIUKKAJOKI	58520	Etelä-Savo	740	Savonlinna
7970	RUOTSINPYHTÄÄ	7970	Loviisa		HOIKANKYLÄ	41260	Keski-Suomi	729	Saarijärvi
7980	KUNINKAANKYLÄ	7980	Loviisa		HOIKKA	89430	Kainuu	105	Hyrynsalmi
7990	RUOTSINKYLÄ	7990	Loviisa		HOILOLA	82760	Pohjois-Karjala	167	Joensuu
8100	LOHJA	8100	Lohja		HOISKO	62940	Etelä-Pohjanmaa	5	Alajärvi
8101	LOHJA	8101	Lohja		HOIVAMÄKI	35260	Pirkanmaa	562	Orivesi
8150	LOHJA	8150	Lohja		HOLLOLA	15860	Päijät-Häme	98	Hollola
8151	LOHJA	8151	Lohja		HOLLOLA	15870	Päijät-Häme	98	Hollola
8200	LOHJA	8200	Lohja		HOLLOLA	15871	Päijät-Häme	98	Hollola
8201	LOHJA	8201	Lohja		HOLLOLA	15880	Päijät-Häme	98	Hollola
8350	LOHJA	8350	Lohja		HOLLOLA KK	16710	Päijät-Häme	98	Hollola
8360	LOHJA	8360	Lohja		HONKAJOKI	38950	Satakunta	99	Honkajoki
8450	LOHJA	8450	Lohja		HONKAJOKI	38951	Satakunta	99	Honkajoki
8480	LOHJA	8480	Lohja		HONKAKOSKI	29640	Satakunta	608	Pomarkku
8500	LOHJA	8500	Lohja		HONKARANTA	74610	Pohjois-Savo	263	Kiuruvesi
8501	LOHJA	8501	Lohja		HONKILAHTI	27650	Satakunta	50	Eura
8680	LOHJA	8680	Lohja		HONKILAHTI KK	27640	Satakunta	50	Eura
8700	LOHJA	8700	Lohja		HONKOLA	31730	Pirkanmaa	887	Urjala
8701	LOHJA	8701	Lohja		HORMAKUMPU	99270	Lappi	261	Kittilä
8800	LOHJA	8800	Lohja		HORMISTO	29270	Satakunta	531	Nakkila
9120	KARJALOHJA	9120	Lohja		HORO	64740	Etelä-Pohjanmaa	846	Teuva
9220	SAMMATTI	9220	Lohja		HORONTAIPALE	72380	Pohjois-Savo	921	Vesanto
9430	SAUKKOLA	9430	Lohja		HORSMANAHO	83780	Pohjois-Karjala	607	Polvijärvi
9520	MILLOLA	9520	Lohja		HOUTSKARI	21760	Varsinais-Suomi	445	Parainen
9630	KOISJÄRVI	9630	Lohja		HSL	77	Uusimaa	91	Helsinki
9810	NUMMI	9810	Lohja		HSY	66	Uusimaa	91	Helsinki
9930	LEPPÄKORPI	9930	Lohja		HUHDASJÄRVI	47760	Kymenlaakso	286	Kouvola
10120	TÄHTELÄ	10120	Inkoo		HUHMARI	3150	Uusimaa	927	Vihti
10140	PÄIVÖLÄ	10140	Inkoo		HUHMARKOSKI	62240	Etelä-Pohjanmaa	233	Kauhava
10160	DEGERBY	10160	Inkoo		HUHTAMO	32770	Satakunta	102	Huittinen
10210	INKOO	10210	Inkoo		HUHTILAMPI	82180	Pohjois-Karjala	167	Joensuu
10211	INKOO	10211	Inkoo		HUHUS	81450	Pohjois-Karjala	146	Ilomantsi
10230	INKOO AS	10230	Inkoo		HUISSI	61350	Etelä-Pohjanmaa	145	Ilmajoki
10250	FAGERVIK	10250	Inkoo		HUITTINEN	32700	Satakunta	102	Huittinen
10270	BARÖSUND	10270	Inkoo		HUITTINEN	32701	Satakunta	102	Huittinen
10300	KARJAA	10300	Raasepori		HUJAKKALA	54430	Etelä-Karjala	405	Lappeenranta
10301	KARJAA	10301	Raasepori		HUKKALA	83830	Pohjois-Karjala	607	Polvijärvi
10320	KARJAA	10320	Raasepori		HUMMOVAARA	82460	Pohjois-Karjala	260	Kitee
10330	PINJAINEN	10330	Raasepori		HUMPPI	43640	Keski-Suomi	226	Karstula
10350	MELTOLA	10350	Raasepori		HUMPPILA	31640	Kanta-Häme	103	Humppila
10360	MUSTIO	10360	Raasepori		HUMPPILA	31641	Kanta-Häme	103	Humppila
10380	KAUNISLAHTI	10380	Raasepori		HUOPANANKOSKI	44580	Keski-Suomi	931	Viitasaari
10410	ÅMINNEFORS	10410	Raasepori		HURISSALO	52230	Etelä-Savo	623	Puumala
10420	POHJANKURU	10420	Raasepori		HURSKAALA	77320	Etelä-Savo	593	Pieksämäki
10421	POHJANKURU	10421	Raasepori		HURTTALA	49720	Kymenlaakso	489	Miehikkälä
10440	BOLLSTA	10440	Raasepori		HURUKSELA	46930	Kymenlaakso	285	Kotka
10470	FISKARI	10470	Raasepori		HUS	29	Uusimaa	91	Helsinki
10480	ANTSKOG	10480	Raasepori		HUSULA	49510	Kymenlaakso	75	Hamina
10520	TENHOLA	10520	Raasepori		HUTTULA	41970	Keski-Suomi	249	Keuruu
10570	BROMARV	10570	Raasepori		HUUHANAHO	51740	Etelä-Savo	491	Mikkeli
10600	TAMMISAARI	10600	Raasepori		HUUTJÄRVI	49210	Kymenlaakso	624	Pyhtää
10601	TAMMISAARI	10601	Raasepori		HUUTOKOSKI	79620	Etelä-Savo	171	Joroinen
10611	RAASEPORI	10611	Raasepori		HUUTOMÄKI	44160	Keski-Suomi	992	Äänekoski
10620	TAMMISAARI	10620	Raasepori		HUUTOTÖYRY	19160	Kymenlaakso	142	Iitti
10640	DRAGSVIK	10640	Raasepori		HUUVARI	7590	Uusimaa	18	Askola
10650	TAMMISAARI	10650	Raasepori		HYLLYKALLIO	60510	Etelä-Pohjanmaa	743	Seinäjoki
10660	TAMMISAARI	10660	Raasepori		HYLLYKALLIO	60511	Etelä-Pohjanmaa	743	Seinäjoki
10680	SKOGBY	10680	Raasepori		HYRYNSALMI	89400	Kainuu	105	Hyrynsalmi
10710	SNAPPERTUNA	10710	Raasepori		HYRYNSALMI	89401	Kainuu	105	Hyrynsalmi
10820	LAPPOHJA	10820	Hanko		HYRYOJA	95130	Pohjois-Pohjanmaa	139	Ii
10900	HANKO	10900	Hanko		HYTTI	54310	Etelä-Karjala	405	Lappeenranta
10901	HANKO	10901	Hanko		HYTÖLÄ	44330	Keski-Suomi	275	Konnevesi
10940	HANGONKYLÄ	10940	Hanko		HYVINKÄÄ	5440	Uusimaa	106	Hyvinkää
10960	HANKO POHJOINEN	10960	Hanko		HYVINKÄÄ	5460	Uusimaa	106	Hyvinkää
11100	RIIHIMÄKI	11100	Riihimäki		HYVINKÄÄ	5470	Uusimaa	106	Hyvinkää
11101	RIIHIMÄKI	11101	Riihimäki		HYVINKÄÄ	5510	Uusimaa	106	Hyvinkää
11111	RIIHIMÄKI	11111	Riihimäki		HYVINKÄÄ	5620	Uusimaa	106	Hyvinkää
11120	RIIHIMÄKI	11120	Riihimäki		HYVINKÄÄ	5720	Uusimaa	106	Hyvinkää
11130	RIIHIMÄKI	11130	Riihimäki		HYVINKÄÄ	5800	Uusimaa	106	Hyvinkää
11310	RIIHIMÄKI	11310	Riihimäki		HYVINKÄÄ	5801	Uusimaa	106	Hyvinkää
11311	RIIHIMÄKI	11311	Riihimäki		HYVINKÄÄ	5810	Uusimaa	106	Hyvinkää
11710	RIIHIMÄKI	11710	Riihimäki		HYVINKÄÄ	5820	Uusimaa	106	Hyvinkää
11910	RIIHIMÄKI	11910	Riihimäki		HYVINKÄÄ	5830	Uusimaa	106	Hyvinkää
12100	OITTI	12100	Hausjärvi		HYVINKÄÄ	5831	Uusimaa	106	Hyvinkää
12101	OITTI	12101	Hausjärvi		HYVINKÄÄ	5840	Uusimaa	106	Hyvinkää
12130	MOMMILA	12130	Hausjärvi		HYVINKÄÄ	5850	Uusimaa	106	Hyvinkää
12170	HIETOINEN	12170	Hämeenlinna		HYVINKÄÄ	5860	Uusimaa	106	Hyvinkää
12210	HAUSJÄRVI	12210	Hausjärvi		HYVINKÄÄ	5880	Uusimaa	106	Hyvinkää
12240	HIKIÄ	12240	Hausjärvi		HYVINKÄÄ	5900	Uusimaa	106	Hyvinkää
12310	RYTTYLÄ	12310	Hausjärvi		HYVINKÄÄ	5901	Uusimaa	106	Hyvinkää
12350	TURKHAUTA	12350	Hausjärvi		HYVINKÄÄ	5950	Uusimaa	106	Hyvinkää
12380	LEPPÄKOSKI	12380	Janakkala		HYYPPÄ	61940	Etelä-Pohjanmaa	232	Kauhajoki
12400	TERVAKOSKI	12400	Janakkala		HYÖNÖLÄ	3870	Uusimaa	444	Lohja
12401	TERVAKOSKI	12401	Janakkala		HÄKKILÄ	43170	Keski-Suomi	729	Saarijärvi
12450	VÄHIKKÄLÄ	12450	Janakkala		HÄMEENKOSKI	16800	Päijät-Häme	283	Hämeenkoski
12520	KORMU	12520	Loppi		HÄMEENKOSKI	16801	Päijät-Häme	283	Hämeenkoski
12540	LAUNONEN	12540	Loppi		HÄMEENKYRÖ	39100	Pirkanmaa	108	Hämeenkyrö
12600	LÄYLIÄINEN	12600	Loppi		HÄMEENKYRÖ	39101	Pirkanmaa	108	Hämeenkyrö
12630	SAJANIEMI	12630	Loppi		HÄMEENLINNA	13100	Kanta-Häme	109	Hämeenlinna
12640	JOKINIEMI	12640	Loppi		HÄMEENLINNA	13101	Kanta-Häme	109	Hämeenlinna
12700	LOPPI	12700	Loppi		HÄMEENLINNA	13102	Kanta-Häme	109	Hämeenlinna
12701	LOPPI	12701	Loppi		HÄMEENLINNA	13110	Kanta-Häme	109	Hämeenlinna
12750	PILPALA	12750	Loppi		HÄMEENLINNA	13111	Kanta-Häme	109	Hämeenlinna
12820	RÄYSKÄLÄ	12820	Loppi		HÄMEENLINNA	13130	Kanta-Häme	109	Hämeenlinna
12920	TOPENO	12920	Loppi		HÄMEENLINNA	13131	Kanta-Häme	109	Hämeenlinna
12950	VOJAKKALA	12950	Loppi		HÄMEENLINNA	13200	Kanta-Häme	109	Hämeenlinna
13100	HÄMEENLINNA	13100	Hämeenlinna		HÄMEENLINNA	13210	Kanta-Häme	109	Hämeenlinna
13101	HÄMEENLINNA	13101	Hämeenlinna		HÄMEENLINNA	13211	Kanta-Häme	109	Hämeenlinna
13102	HÄMEENLINNA	13102	Hämeenlinna		HÄMEENLINNA	13220	Kanta-Häme	109	Hämeenlinna
13110	HÄMEENLINNA	13110	Hämeenlinna		HÄMEENLINNA	13250	Kanta-Häme	109	Hämeenlinna
13111	HÄMEENLINNA	13111	Hämeenlinna		HÄMEENLINNA	13270	Kanta-Häme	109	Hämeenlinna
13130	HÄMEENLINNA	13130	Hämeenlinna		HÄMEENLINNA	13300	Kanta-Häme	109	Hämeenlinna
13131	HÄMEENLINNA	13131	Hämeenlinna		HÄMEENLINNA	13430	Kanta-Häme	109	Hämeenlinna
13200	HÄMEENLINNA	13200	Hämeenlinna		HÄMEENLINNA	13500	Kanta-Häme	109	Hämeenlinna
13210	HÄMEENLINNA	13210	Hämeenlinna		HÄMEENLINNA	13501	Kanta-Häme	109	Hämeenlinna
13211	HÄMEENLINNA	13211	Hämeenlinna		HÄMEENLINNA	13530	Kanta-Häme	109	Hämeenlinna
13220	HÄMEENLINNA	13220	Hämeenlinna		HÄMEENLINNA	13600	Kanta-Häme	109	Hämeenlinna
13250	HÄMEENLINNA	13250	Hämeenlinna		HÄNNILÄ	51340	Etelä-Savo	213	Kangasniemi
13270	HÄMEENLINNA	13270	Hämeenlinna		HÄNTÄLÄ	31450	Varsinais-Suomi	761	Somero
13300	HÄMEENLINNA	13300	Hämeenlinna		HÄRKMERI	64460	Pohjanmaa	287	Kristiinankaupunki
13330	HARVIALA	13330	Janakkala		HÄRKÄLÄ	51940	Etelä-Savo	178	Juva
13430	HÄMEENLINNA	13430	Hämeenlinna		HÄRKÄPÄÄ	7780	Uusimaa	434	Loviisa
13500	HÄMEENLINNA	13500	Hämeenlinna		HÄRMÄ	62300	Etelä-Pohjanmaa	233	Kauhava
13501	HÄMEENLINNA	13501	Hämeenlinna		HÄRMÄ	62301	Etelä-Pohjanmaa	233	Kauhava
13530	HÄMEENLINNA	13530	Hämeenlinna		HÄRMÄNKYLÄ	88740	Kainuu	290	Kuhmo
13600	HÄMEENLINNA	13600	Hämeenlinna		HÖGSÅRA	25960	Varsinais-Suomi	322	Kemiönsaari
13700	PAROLANNUMMI	13700	Hattula		HÖLJÄKKÄ	75990	Pohjois-Karjala	541	Nurmes
13701	PAROLANNUMMI	13701	Hattula		HÖYTIÄ	41220	Keski-Suomi	892	Uurainen
13720	PAROLA	13720	Hattula		IF	25	Uusimaa	91	Helsinki
13721	PAROLA	13721	Hattula		IF	20025	Varsinais-Suomi	853	Turku
13800	KATINALA	13800	Hattula		IHAMANIEMI	58180	Etelä-Savo	46	Enonkoski
13880	HATTULA	13880	Hattula		IHODE	27320	Varsinais-Suomi	631	Pyhäranta
13900	PEKOLA	13900	Hattula		II	91100	Pohjois-Pohjanmaa	139	Ii
14140	JOKIMAA	14140	Janakkala		II	91101	Pohjois-Pohjanmaa	139	Ii
14200	TURENKI	14200	Janakkala		II AS	91110	Pohjois-Pohjanmaa	139	Ii
14201	TURENKI	14201	Janakkala		IINATTIJÄRVI	93277	Pohjois-Pohjanmaa	615	Pudasjärvi
14240	JANAKKALA	14240	Janakkala		IIRIS	30	Uusimaa	91	Helsinki
14300	RENKO	14300	Hämeenlinna		IISALMI	74100	Pohjois-Savo	140	Iisalmi
14330	KALOINEN	14330	Hämeenlinna		IISALMI	74101	Pohjois-Savo	140	Iisalmi
14370	LUKANA	14370	Hämeenlinna		IISALMI	74102	Pohjois-Savo	140	Iisalmi
14430	VUOHINIEMI	14430	Hattula		IISALMI	74120	Pohjois-Savo	140	Iisalmi
14450	RIMMILÄ	14450	Hämeenlinna		IISALMI	74121	Pohjois-Savo	140	Iisalmi
14500	IITTALA	14500	Hämeenlinna		IISALMI	74130	Pohjois-Savo	140	Iisalmi
14530	LETEENSUO	14530	Hämeenlinna		IISALMI	74140	Pohjois-Savo	140	Iisalmi
14610	LEPAA	14610	Hattula		IISALMI	74150	Pohjois-Savo	140	Iisalmi
14620	TYRVÄNTÖ	14620	Hattula		IISALMI	74160	Pohjois-Savo	140	Iisalmi
14680	ALVETTULA	14680	Hämeenlinna		IISALMI	74170	Pohjois-Savo	140	Iisalmi
14690	TORVOILA	14690	Hämeenlinna		IISALMI	74510	Pohjois-Savo	140	Iisalmi
14700	HAUHO	14700	Hämeenlinna		IISALMI	74520	Pohjois-Savo	140	Iisalmi
14770	ETELÄINEN	14770	Hämeenlinna		IISVESI	77800	Pohjois-Savo	778	Suonenjoki
14810	TUULOS	14810	Hämeenlinna		IITTALA	14500	Kanta-Häme	109	Hämeenlinna
14820	TUULOS	14820	Hämeenlinna		IITTI	47520	Kymenlaakso	142	Iitti
14840	TUULOS	14840	Hämeenlinna		IIVANTIIRA	88760	Kainuu	290	Kuhmo
14870	TUULOS	14870	Hämeenlinna		IKAALINEN	39500	Pirkanmaa	143	Ikaalinen
14930	SAPPEE	14930	Hämeenlinna		IKAALINEN	39501	Pirkanmaa	143	Ikaalinen
14960	PUUTIKKALA	14960	Pälkäne		IKKALA	3810	Uusimaa	444	Lohja
14980	KUOHIJOKI	14980	Pälkäne		IKKELÄJÄRVI	61880	Etelä-Pohjanmaa	232	Kauhajoki
15100	LAHTI	15100	Lahti		IKOSENNIEMI	93180	Pohjois-Pohjanmaa	615	Pudasjärvi
15101	LAHTI	15101	Lahti		ILMAJOKI	60800	Etelä-Pohjanmaa	145	Ilmajoki
15102	LAHTI	15102	Lahti		ILMAJOKI	60801	Etelä-Pohjanmaa	145	Ilmajoki
15110	LAHTI	15110	Lahti		ILMARINEN	18	Uusimaa	91	Helsinki
15111	LAHTI	15111	Lahti		ILMARINEN	21350	Varsinais-Suomi	423	Lieto
15140	LAHTI	15140	Lahti		ILMOLAHTI	44530	Keski-Suomi	931	Viitasaari
15141	LAHTI	15141	Lahti		ILOLA	7280	Uusimaa	638	Porvoo
15150	LAHTI	15150	Lahti		ILOMANTSI	82900	Pohjois-Karjala	146	Ilomantsi
15151	LAHTI	15151	Lahti		ILOMANTSI	82901	Pohjois-Karjala	146	Ilomantsi
15160	LAHTI	15160	Lahti		ILTASMÄKI	36640	Pirkanmaa	635	Pälkäne
15170	LAHTI	15170	Lahti		ILVESJOKI	61760	Etelä-Pohjanmaa	164	Jalasjärvi
15200	LAHTI	15200	Lahti		ILVESKORPI	86360	Pohjois-Pohjanmaa	678	Raahe
15210	LAHTI	15210	Lahti		IMATRA	55100	Etelä-Karjala	153	Imatra
15230	LAHTI	15230	Lahti		IMATRA	55101	Etelä-Karjala	153	Imatra
15240	LAHTI	15240	Lahti		IMATRA	55102	Etelä-Karjala	153	Imatra
15241	LAHTI	15241	Lahti		IMATRA	55120	Etelä-Karjala	153	Imatra
15250	LAHTI	15250	Lahti		IMATRA	55121	Etelä-Karjala	153	Imatra
15251	LAHTI	15251	Lahti		IMATRA	55400	Etelä-Karjala	153	Imatra
15270	KUKKILA	15270	Hollola		IMATRA	55420	Etelä-Karjala	153	Imatra
15300	LAHTI	15300	Lahti		IMATRA	55510	Etelä-Karjala	153	Imatra
15320	LAHTI	15320	Lahti		IMATRA	55610	Etelä-Karjala	153	Imatra
15340	LAHTI	15340	Lahti		IMATRA	55700	Etelä-Karjala	153	Imatra
15460	MÄKELÄ	15460	Nastola		IMATRA	55800	Etelä-Karjala	153	Imatra
15500	LAHTI	15500	Lahti		IMATRA	55801	Etelä-Karjala	153	Imatra
15501	LAHTI	15501	Lahti		IMATRA	55910	Etelä-Karjala	153	Imatra
15520	LAHTI	15520	Lahti		IMPIÖ	97765	Lappi	683	Ranua
15540	VILLÄHDE	15540	Nastola		INARI	99870	Lappi	148	Inari
15550	NASTOLA	15550	Nastola		INARI	99871	Lappi	148	Inari
15551	NASTOLA	15551	Nastola		INGERMANINKYLÄ	7810	Uusimaa	407	Lapinjärvi
15560	NASTOLA	15560	Nastola		INGET	93470	Pohjois-Pohjanmaa	832	Taivalkoski
15561	NASTOLA	15561	Nastola		INHA	63920	Etelä-Pohjanmaa	989	Ähtäri
15580	RUUHIJÄRVI	15580	Nastola		INHAN TEHTAAT	63910	Etelä-Pohjanmaa	989	Ähtäri
15610	LAHTI	15610	Lahti		INIÖ	23390	Varsinais-Suomi	445	Parainen
15680	LAHTI	15680	Lahti		INKEROINEN	46900	Kymenlaakso	286	Kouvola
15700	LAHTI	15700	Lahti		INKEROINEN	46901	Kymenlaakso	286	Kouvola
15701	LAHTI	15701	Lahti		INKOO	10210	Uusimaa	149	Inkoo
15800	LAHTI	15800	Lahti		INKOO	10211	Uusimaa	149	Inkoo
15801	LAHTI	15801	Lahti		INKOO AS	10230	Uusimaa	149	Inkoo
15810	LAHTI	15810	Lahti		ISKMO	65760	Pohjanmaa	499	Mustasaari
15820	LAHTI	15820	Lahti		ISNÄS	7750	Uusimaa	434	Loviisa
15830	LAHTI	15830	Lahti		ISO-EVO	16960	Kanta-Häme	109	Hämeenlinna
15840	LAHTI	15840	Lahti		ISO-ÄINIÖ	17450	Päijät-Häme	16	Asikkala
15850	LAHTI	15850	Lahti		ISOJOKI	64900	Etelä-Pohjanmaa	151	Isojoki
15860	HOLLOLA	15860	Hollola		ISOJOKI	64901	Etelä-Pohjanmaa	151	Isojoki
15870	HOLLOLA	15870	Hollola		ISOKOSKI	60640	Etelä-Pohjanmaa	743	Seinäjoki
15871	HOLLOLA	15871	Hollola		ISOKYLÄ	98400	Lappi	320	Kemijärvi
15880	HOLLOLA	15880	Hollola		ISOKYRÖ	61500	Etelä-Pohjanmaa	152	Isokyrö
15900	LAHTI	15900	Lahti		ISOKYRÖ	61501	Etelä-Pohjanmaa	152	Isokyrö
15901	LAHTI	15901	Lahti		ISOREHTO	61430	Etelä-Pohjanmaa	743	Seinäjoki
15950	LAHTI	15950	Lahti		ISS	1055	Uusimaa	91	Helsinki
15980	MESSILÄ	15980	Hollola		ISTUNMÄKI	44350	Keski-Suomi	275	Konnevesi
16100	UUSIKYLÄ	16100	Nastola		ITAPSA	42	Uusimaa	91	Helsinki
16160	OKKERI	16160	Nastola		ITÄ-AURE	34550	Pirkanmaa	980	Ylöjärvi
16200	ARTJÄRVI	16200	Orimattila		ITÄ-KARTTULA	72140	Pohjois-Savo	297	Kuopio
16201	ARTJÄRVI	16201	Orimattila		ITÄ-SOISALO	79350	Pohjois-Savo	420	Leppävirta
16230	ARTJÄRVI KK	16230	Orimattila		ITÄKOSKI	95370	Lappi	241	Keminmaa
16260	HIETANA	16260	Orimattila		ITÄKYLÄ	62660	Etelä-Pohjanmaa	403	Lappajärvi
16270	VILLIKKALA	16270	Orimattila		IVALO	99800	Lappi	148	Inari
16280	KUIVANTO	16280	Orimattila		IVALO	99801	Lappi	148	Inari
16300	ORIMATTILA	16300	Orimattila		JAALA	47710	Kymenlaakso	286	Kouvola
16301	ORIMATTILA	16301	Orimattila		JAALANKA	91740	Kainuu	785	Vaala
16310	VIRENOJA	16310	Orimattila		JAATILA	97170	Lappi	698	Rovaniemi
16320	PENNALA	16320	Orimattila		JAKARI	7320	Uusimaa	638	Porvoo
16330	HEINÄMAA	16330	Orimattila		JAKKUKYLÄ	91210	Pohjois-Pohjanmaa	564	Oulu
16350	NIINIKOSKI	16350	Orimattila		JAKKULA	66450	Pohjanmaa	399	Laihia
16390	PAKAA	16390	Orimattila		JAKOKOSKI	81220	Pohjois-Karjala	276	Kontiolahti
16450	MALLUSJOKI	16450	Orimattila		JALASJÄRVI	61600	Etelä-Pohjanmaa	164	Jalasjärvi
16500	HERRALA	16500	Hollola		JALASJÄRVI	61601	Etelä-Pohjanmaa	164	Jalasjärvi
16510	LUHTIKYLÄ	16510	Orimattila		JALASTO	61250	Etelä-Pohjanmaa	164	Jalasjärvi
16540	MERTIE	16540	Kärkölä		JAMALI	81810	Pohjois-Karjala	422	Lieksa
16600	JÄRVELÄ	16600	Kärkölä		JANAKKALA	14240	Kanta-Häme	165	Janakkala
16601	JÄRVELÄ	16601	Kärkölä		JARHOINEN	95720	Lappi	854	Pello
16610	KÄRKÖLÄ	16610	Kärkölä		JAURAKKAJÄRVI	93350	Pohjois-Pohjanmaa	615	Pudasjärvi
16630	TENNILÄ	16630	Hollola		JEESIÖ	99770	Lappi	758	Sodankylä
16670	LAPPILA	16670	Kärkölä		JEESIÖJÄRVI	99230	Lappi	261	Kittilä
16710	HOLLOLA KK	16710	Hollola		JEPUA	66850	Pohjanmaa	893	Uusikaarlepyy
16730	KUTAJÄRVI	16730	Hollola		JOENKYLÄ	85450	Pohjois-Pohjanmaa	746	Sievi
16790	MANSKIVI	16790	Hollola		JOENSUU	80100	Pohjois-Karjala	167	Joensuu
16800	HÄMEENKOSKI	16800	Hämeenkoski		JOENSUU	80101	Pohjois-Karjala	167	Joensuu
16801	HÄMEENKOSKI	16801	Hämeenkoski		JOENSUU	80102	Pohjois-Karjala	167	Joensuu
16900	LAMMI	16900	Hämeenlinna		JOENSUU	80110	Pohjois-Karjala	167	Joensuu
16901	LAMMI	16901	Hämeenlinna		JOENSUU	80130	Pohjois-Karjala	167	Joensuu
16960	ISO-EVO	16960	Hämeenlinna		JOENSUU	80140	Pohjois-Karjala	167	Joensuu
16970	EVO	16970	Hämeenlinna		JOENSUU	80141	Pohjois-Karjala	167	Joensuu
16980	RONNI	16980	Hämeenlinna		JOENSUU	80160	Pohjois-Karjala	167	Joensuu
17110	KALLIOLA	17110	Hollola		JOENSUU	80161	Pohjois-Karjala	167	Joensuu
17120	PAIMELA	17120	Hollola		JOENSUU	80170	Pohjois-Karjala	167	Joensuu
17130	VESIVEHMAA	17130	Asikkala		JOENSUU	80200	Pohjois-Karjala	167	Joensuu
17150	URAJÄRVI	17150	Asikkala		JOENSUU	80210	Pohjois-Karjala	167	Joensuu
17200	VÄÄKSY	17200	Asikkala		JOENSUU	80220	Pohjois-Karjala	167	Joensuu
17201	VÄÄKSY	17201	Asikkala		JOENSUU	80230	Pohjois-Karjala	167	Joensuu
17220	PIETILÄ	17220	Asikkala		JOENSUU	80260	Pohjois-Karjala	167	Joensuu
17240	KALKKINEN	17240	Asikkala		JOKELA	5400	Uusimaa	858	Tuusula
17320	ASIKKALA	17320	Asikkala		JOKELA	5401	Uusimaa	858	Tuusula
17410	VIITAILA	17410	Asikkala		JOKIHAARA	41210	Keski-Suomi	892	Uurainen
17430	KURHILA	17430	Asikkala		JOKIJÄRVI	72510	Pohjois-Savo	595	Pielavesi
17440	VÄHIMAA	17440	Asikkala		JOKIKUNTA	3430	Uusimaa	927	Vihti
17450	ISO-ÄINIÖ	17450	Asikkala		JOKIKYLÄ	88440	Kainuu	697	Ristijärvi
17470	MAAKESKI	17470	Padasjoki		JOKIMAA	14140	Kanta-Häme	165	Janakkala
17500	PADASJOKI	17500	Padasjoki		JOKINIEMI	12640	Kanta-Häme	433	Loppi
17501	PADASJOKI	17501	Padasjoki		JOKIOINEN	31600	Kanta-Häme	169	Jokioinen
17510	NYYSTÖLÄ	17510	Padasjoki		JOKIOINEN	31601	Kanta-Häme	169	Jokioinen
17530	ARRAKOSKI	17530	Padasjoki		JOKIPII	61280	Etelä-Pohjanmaa	164	Jalasjärvi
17610	AUTTOINEN	17610	Padasjoki		JOKIRINNE	91410	Pohjois-Pohjanmaa	494	Muhos
17630	VESIJAKO	17630	Padasjoki		JOMALA	22150	Ahvenanmaa	170	Jomala
17710	TORITTU	17710	Padasjoki		JOMALA	22151	Ahvenanmaa	170	Jomala
17740	KASINIEMI	17740	Padasjoki		JONGUNJOKI	81970	Pohjois-Karjala	422	Lieksa
17780	HARMOINEN	17780	Kuhmoinen		JORMUA	87970	Kainuu	205	Kajaani
17800	KUHMOINEN	17800	Kuhmoinen		JOROINEN	79600	Etelä-Savo	171	Joroinen
17801	KUHMOINEN	17801	Kuhmoinen		JOROINEN	79601	Etelä-Savo	171	Joroinen
17840	HARJUNSALMI	17840	Kuhmoinen		JORVAS	2420	Uusimaa	257	Kirkkonummi
17850	PIHLAJAKOSKI	17850	Kuhmoinen		JORVAS	2421	Uusimaa	257	Kirkkonummi
17870	RUOLAHTI	17870	Kuhmoinen		JOUKOKYLÄ	89320	Kainuu	620	Puolanka
17930	PÄIJÄLÄ	17930	Kuhmoinen		JOUTSA	19650	Keski-Suomi	172	Joutsa
17950	KYLÄMÄ	17950	Kuhmoinen		JOUTSA	19651	Keski-Suomi	172	Joutsa
17970	PUUKKOINEN	17970	Kuhmoinen		JOUTSENO	54100	Etelä-Karjala	405	Lappeenranta
18100	HEINOLA	18100	Heinola		JOUTSENO	54101	Etelä-Karjala	405	Lappeenranta
18101	HEINOLA	18101	Heinola		JOUTSIJÄRVI	98710	Lappi	320	Kemijärvi
18120	HEINOLA	18120	Heinola		JUANKOSKI	73500	Pohjois-Savo	174	Juankoski
18130	HEINOLA	18130	Heinola		JUANKOSKI	73501	Pohjois-Savo	174	Juankoski
18150	HEINOLA	18150	Heinola		JUKAJA	66470	Pohjanmaa	399	Laihia
18200	HEINOLA	18200	Heinola		JULKUJÄRVI	39160	Pirkanmaa	980	Ylöjärvi
18300	HEINOLA KK	18300	Heinola		JUMALISKYLÄ	89610	Kainuu	777	Suomussalmi
18600	MYLLYOJA	18600	Heinola		JUMESNIEMI	39170	Pirkanmaa	108	Hämeenkyrö
19110	VIERUMÄKI	19110	Heinola		JUMISKO	97870	Lappi	614	Posio
19120	VIERUMÄKI	19120	Heinola		JUNGSUND	65730	Pohjanmaa	499	Mustasaari
19160	HUUTOTÖYRY	19160	Iitti		JUOKSENKI	95640	Lappi	854	Pello
19210	LUSI	19210	Heinola		JUOKSLAHTI	42140	Keski-Suomi	182	Jämsä
19230	ONKINIEMI	19230	Sysmä		JUONIKYLÄ	61950	Etelä-Pohjanmaa	232	Kauhajoki
19250	SYRJÄKOSKI	19250	Heinola		JUORKUNA	91630	Pohjois-Pohjanmaa	889	Utajärvi
19260	PAASO	19260	Heinola		JUORNAANKYLÄ	7680	Uusimaa	18	Askola
19310	KARILANMAA	19310	Sysmä		JUOTAS	97650	Lappi	698	Rovaniemi
19320	NIKKAROINEN	19320	Sysmä		JURMO	22950	Ahvenanmaa	35	Brändö
19370	NUORAMOINEN	19370	Sysmä		JURMU	93420	Pohjois-Pohjanmaa	832	Taivalkoski
19410	KUORTTI	19410	Pertunmaa		JURVA	66300	Etelä-Pohjanmaa	301	Kurikka
19420	MANSIKKAMÄKI	19420	Pertunmaa		JURVA	66301	Etelä-Pohjanmaa	301	Kurikka
19430	PERTUNMAA	19430	Pertunmaa		JUUJÄRVI	97645	Lappi	320	Kemijärvi
19460	RUORASMÄKI	19460	Pertunmaa		JUUKA	83900	Pohjois-Karjala	176	Juuka
19470	LIHAVANPÄÄ	19470	Pertunmaa		JUUKA	83901	Pohjois-Karjala	176	Juuka
19480	HARTOSENPÄÄ	19480	Pertunmaa		JUUNIEMI	97635	Lappi	698	Rovaniemi
19510	LEPSALA	19510	Hartola		JUUPAJOKI	35540	Pirkanmaa	177	Juupajoki
19540	KOITTI	19540	Hartola		JUURIKKA	82580	Pohjois-Karjala	260	Kitee
19600	HARTOLA	19600	Hartola		JUURIKKALAHTI	88670	Kainuu	765	Sotkamo
19601	HARTOLA	19601	Hartola		JUURIKKAMÄKI	71260	Pohjois-Savo	857	Tuusniemi
19610	MURAKKA	19610	Hartola		JUURIKORPI	49340	Kymenlaakso	285	Kotka
19620	POHELA	19620	Hartola		JUVA	51900	Etelä-Savo	178	Juva
19630	KALHONKYLÄ	19630	Hartola		JUVA	51901	Etelä-Savo	178	Juva
19650	JOUTSA	19650	Joutsa		JYLHÄ	62230	Etelä-Pohjanmaa	233	Kauhava
19651	JOUTSA	19651	Joutsa		JYLHÄMÄ	91710	Kainuu	785	Vaala
19670	MIESKONMÄKI	19670	Joutsa		JYLHÄNKYLÄ	72810	Pohjois-Savo	595	Pielavesi
19700	SYSMÄ	19700	Sysmä		JYRINKI	85340	Pohjois-Pohjanmaa	746	Sievi
19701	SYSMÄ	19701	Sysmä		JYRKKÄ	74380	Pohjois-Savo	762	Sonkajärvi
19730	SÄRKILAMPI	19730	Sysmä		JYSKÄ	40420	Keski-Suomi	179	Jyväskylä
19740	LIIKOLA	19740	Sysmä		JYVÄSKYLÄ	40100	Keski-Suomi	179	Jyväskylä
19770	VALITTULA	19770	Sysmä		JYVÄSKYLÄ	40101	Keski-Suomi	179	Jyväskylä
19850	PUTKIJÄRVI	19850	Hartola		JYVÄSKYLÄ	40200	Keski-Suomi	179	Jyväskylä
19910	TAMMIJÄRVI	19910	Luhanka		JYVÄSKYLÄ	40250	Keski-Suomi	179	Jyväskylä
19920	PAPPINEN	19920	Joutsa		JYVÄSKYLÄ	40320	Keski-Suomi	179	Jyväskylä
19950	LUHANKA	19950	Luhanka		JYVÄSKYLÄ	40321	Keski-Suomi	179	Jyväskylä
20006	VASTAUSLÄHETYS	20006	Helsinki		JYVÄSKYLÄ	40340	Keski-Suomi	179	Jyväskylä
20014	TURUN YLIOPISTO	20014	Turku		JYVÄSKYLÄ	40341	Keski-Suomi	179	Jyväskylä
20020	WOIKOSKI	20020	Turku		JYVÄSKYLÄ	40350	Keski-Suomi	179	Jyväskylä
20025	IF	20025	Turku		JYVÄSKYLÄ	40351	Keski-Suomi	179	Jyväskylä
20075	SAMPO	20075	Turku		JYVÄSKYLÄ	40400	Keski-Suomi	179	Jyväskylä
20100	TURKU	20100	Turku		JYVÄSKYLÄ	40500	Keski-Suomi	179	Jyväskylä
20101	TURKU	20101	Turku		JYVÄSKYLÄ	40520	Keski-Suomi	179	Jyväskylä
20200	TURKU	20200	Turku		JYVÄSKYLÄ	40521	Keski-Suomi	179	Jyväskylä
20201	TURKU	20201	Turku		JYVÄSKYLÄ	40530	Keski-Suomi	179	Jyväskylä
20210	TURKU	20210	Turku		JYVÄSKYLÄ	40531	Keski-Suomi	179	Jyväskylä
20240	TURKU	20240	Turku		JYVÄSKYLÄ	40600	Keski-Suomi	179	Jyväskylä
20241	TURKU	20241	Turku		JYVÄSKYLÄ	40620	Keski-Suomi	179	Jyväskylä
20250	TURKU	20250	Turku		JYVÄSKYLÄ	40630	Keski-Suomi	179	Jyväskylä
20251	TURKU	20251	Turku		JYVÄSKYLÄ	40640	Keski-Suomi	179	Jyväskylä
20300	TURKU	20300	Turku		JYVÄSKYLÄ	40660	Keski-Suomi	179	Jyväskylä
20320	TURKU	20320	Turku		JYVÄSKYLÄ	40700	Keski-Suomi	179	Jyväskylä
20321	TURKU	20321	Turku		JYVÄSKYLÄ	40701	Keski-Suomi	179	Jyväskylä
20360	TURKU	20360	Turku		JYVÄSKYLÄ	40720	Keski-Suomi	179	Jyväskylä
20361	TURKU	20361	Turku		JYVÄSKYLÄ	40740	Keski-Suomi	179	Jyväskylä
20380	TURKU	20380	Turku		JYVÄSKYLÄN YLIOPISTO	40014	Keski-Suomi	179	Jyväskylä
20381	TURKU	20381	Turku		JÄMIJÄRVI	38800	Satakunta	181	Jämijärvi
20400	TURKU	20400	Turku		JÄMINKIPOHJA	34450	Pirkanmaa	702	Ruovesi
20460	TURKU	20460	Turku		JÄMSÄ	42100	Keski-Suomi	182	Jämsä
20500	TURKU	20500	Turku		JÄMSÄ	42101	Keski-Suomi	182	Jämsä
20501	TURKU	20501	Turku		JÄMSÄNKOSKI	42300	Keski-Suomi	182	Jämsä
20520	TURKU	20520	Turku		JÄMSÄNKOSKI	42301	Keski-Suomi	182	Jämsä
20521	TURKU	20521	Turku		JÄNIKSENLINNA	4390	Uusimaa	858	Tuusula
20540	TURKU	20540	Turku		JÄNNEVIRTA	70940	Pohjois-Savo	749	Siilinjärvi
20541	TURKU	20541	Turku		JÄPPILÄ	77570	Etelä-Savo	593	Pieksämäki
20610	TURKU	20610	Turku		JÄRVELÄ	16600	Päijät-Häme	316	Kärkölä
20611	TURKU	20611	Turku		JÄRVELÄ	16601	Päijät-Häme	316	Kärkölä
20660	LITTOINEN	20660	Kaarina		JÄRVENPÄÄ	4400	Uusimaa	186	Järvenpää
20700	TURKU	20700	Turku		JÄRVENPÄÄ	4401	Uusimaa	186	Järvenpää
20701	TURKU	20701	Turku		JÄRVENPÄÄ	4410	Uusimaa	186	Järvenpää
20720	TURKU	20720	Turku		JÄRVENPÄÄ	4420	Uusimaa	186	Järvenpää
20730	TURKU	20730	Turku		JÄRVENPÄÄ	4430	Uusimaa	186	Järvenpää
20740	TURKU	20740	Turku		JÄRVENPÄÄ	4431	Uusimaa	186	Järvenpää
20741	TURKU	20741	Turku		JÄRVENPÄÄ	4440	Uusimaa	186	Järvenpää
20750	TURKU	20750	Turku		JÄRVIMAA	29280	Satakunta	531	Nakkila
20751	TURKU	20751	Turku		JÄÄLI	90940	Pohjois-Pohjanmaa	564	Oulu
20760	PIISPANRISTI	20760	Kaarina		KAAMANEN	99910	Lappi	148	Inari
20761	PIISPANRISTI	20761	Kaarina		KAARENKYLÄ	7220	Uusimaa	638	Porvoo
20780	KAARINA	20780	Kaarina		KAARINA	20780	Varsinais-Suomi	202	Kaarina
20781	KAARINA	20781	Kaarina		KAARINA	20781	Varsinais-Suomi	202	Kaarina
20800	TURKU	20800	Turku		KAARNALAMPI	83340	Pohjois-Karjala	426	Liperi
20801	TURKU	20801	Turku		KAARO	26410	Satakunta	684	Rauma
20810	TURKU	20810	Turku		KAARTILANKOSKI	58720	Etelä-Savo	768	Sulkava
20811	TURKU	20811	Turku		KAASMARKKU	29310	Satakunta	886	Ulvila
20880	TURKU	20880	Turku		KAATAMO	83330	Pohjois-Karjala	426	Liperi
20900	TURKU	20900	Turku		KAAVI	73600	Pohjois-Savo	204	Kaavi
20960	TURKU	20960	Turku		KAAVI	73601	Pohjois-Savo	204	Kaavi
21100	NAANTALI	21100	Naantali		KAIHLAMÄKI	51335	Etelä-Savo	213	Kangasniemi
21101	NAANTALI	21101	Naantali		KAIKKONEN	89780	Kainuu	777	Suomussalmi
21110	NAANTALI	21110	Naantali		KAINASTO	61820	Etelä-Pohjanmaa	232	Kauhajoki
21120	RAISIO	21120	Raisio		KAINUU	87070	Kainuu	205	Kajaani
21130	POIKKO	21130	Naantali		KAINUUNKYLÄ	95610	Lappi	976	Ylitornio
21140	RYMÄTTYLÄ	21140	Naantali		KAIPIAINEN	46400	Kymenlaakso	286	Kouvola
21150	RÖÖLÄ	21150	Naantali		KAIPIO	39195	Pirkanmaa	108	Hämeenkyrö
21160	MERIMASKU	21160	Naantali		KAIPOLA	42220	Keski-Suomi	182	Jämsä
21180	LIVONSAARI	21180	Naantali		KAIRALA	98560	Lappi	583	Pelkosenniemi
21195	VELKUA	21195	Naantali		KAISLASTENLAHTI	71520	Pohjois-Savo	297	Kuopio
21200	RAISIO	21200	Raisio		KAITAINEN	79690	Etelä-Savo	171	Joroinen
21201	RAISIO	21201	Raisio		KAITJÄRVI	54590	Etelä-Karjala	441	Luumäki
21210	RAISIO	21210	Raisio		KAITSOR	66710	Pohjanmaa	946	Vöyri
21220	RAISIO	21220	Raisio		KAITURINPÄÄ	56410	Etelä-Karjala	700	Ruokolahti
21230	LEMU	21230	Masku		KAIVANTO	36570	Pirkanmaa	211	Kangasala
21240	ASKAINEN	21240	Masku		KAJAANI	87100	Kainuu	205	Kajaani
21250	MASKU	21250	Masku		KAJAANI	87101	Kainuu	205	Kajaani
21251	MASKU	21251	Masku		KAJAANI	87102	Kainuu	205	Kajaani
21260	RAISIO	21260	Raisio		KAJAANI	87150	Kainuu	205	Kajaani
21270	NOUSIAINEN	21270	Nousiainen		KAJAANI	87200	Kainuu	205	Kajaani
21280	RAISIO	21280	Raisio		KAJAANI	87250	Kainuu	205	Kajaani
21290	RUSKO	21290	Rusko		KAJAANI	87300	Kainuu	205	Kajaani
21291	RUSKO	21291	Rusko		KAJAANI	87400	Kainuu	205	Kajaani
21310	VAHTO	21310	Rusko		KAJAANI	87401	Kainuu	205	Kajaani
21330	PAATTINEN	21330	Turku		KAJAANI	87500	Kainuu	205	Kajaani
21340	TORTINMÄKI	21340	Turku		KAJAANI	87601	Kainuu	205	Kajaani
21350	ILMARINEN	21350	Lieto		KAJAANI	87700	Kainuu	205	Kajaani
21360	LIETO AS	21360	Lieto		KAJAANI	87800	Kainuu	205	Kajaani
21370	AURA KK	21370	Aura		KAJAANI	87900	Kainuu	205	Kajaani
21380	AURA	21380	Aura		KAJOO	83880	Pohjois-Karjala	176	Juuka
21381	AURA	21381	Aura		KALAJOKI	85100	Pohjois-Pohjanmaa	208	Kalajoki
21410	VANHALINNA	21410	Lieto		KALAJOKI	85101	Pohjois-Pohjanmaa	208	Kalajoki
21420	LIETO	21420	Lieto		KALAKOSKI	61650	Etelä-Pohjanmaa	743	Seinäjoki
21421	LIETO	21421	Lieto		KALANIEMI	44460	Keski-Suomi	992	Äänekoski
21430	YLISKULMA	21430	Lieto		KALANTI	23600	Varsinais-Suomi	895	Uusikaupunki
21450	TARVASJOKI	21450	Tarvasjoki		KALANTI	23601	Varsinais-Suomi	895	Uusikaupunki
21480	PRUNKILA	21480	Marttila		KALANTI AS	23660	Varsinais-Suomi	895	Uusikaupunki
21490	MARTTILA	21490	Marttila		KALAX	64210	Pohjanmaa	545	Närpiö
21500	PIIKKIÖ	21500	Kaarina		KALHONKYLÄ	19630	Päijät-Häme	81	Hartola
21501	PIIKKIÖ	21501	Kaarina		KALKKINEN	17240	Päijät-Häme	16	Asikkala
21510	HEVONPÄÄ	21510	Paimio		KALKKIRANTA	1180	Uusimaa	753	Sipoo
21520	NASKARLA	21520	Paimio		KALLAANVAARA	98440	Lappi	320	Kemijärvi
21530	PAIMIO	21530	Paimio		KALLIALA	38670	Satakunta	413	Lavia
21531	PAIMIO	21531	Paimio		KALLIOKOSKI	49750	Kymenlaakso	489	Miehikkälä
21540	PREITILÄ	21540	Paimio		KALLIOKYLÄ	74770	Pohjois-Savo	263	Kiuruvesi
21555	TAATILA	21555	Paimio		KALLIOLA	17110	Päijät-Häme	98	Hollola
21560	OLLILA	21560	Marttila		KALLIOSUO	74345	Pohjois-Savo	762	Sonkajärvi
21570	SAUVO	21570	Sauvo		KALLISLAHTI	58810	Etelä-Savo	740	Savonlinna
21571	SAUVO	21571	Sauvo		KALLO	99120	Lappi	261	Kittilä
21590	KARUNA	21590	Sauvo		KALLTRÄSK	64450	Pohjanmaa	287	Kristiinankaupunki
21600	PARAINEN	21600	Parainen		KALLUNKI	98980	Lappi	732	Salla
21601	PARAINEN	21601	Parainen		KALMARI	43270	Keski-Suomi	729	Saarijärvi
21610	KIRJALA	21610	Parainen		KALOINEN	14330	Kanta-Häme	109	Hämeenlinna
21620	KUUSISTO	21620	Kaarina		KALVITSA	51540	Etelä-Savo	491	Mikkeli
21630	LIELAHTI TL	21630	Parainen		KANALA	69550	Keski-Pohjanmaa	74	Halsua
21650	LILLANDET	21650	Parainen		KANGASAHO	43490	Keski-Suomi	226	Karstula
21660	NAUVO	21660	Parainen		KANGASALA	36200	Pirkanmaa	211	Kangasala
21661	NAUVO	21661	Parainen		KANGASALA	36201	Pirkanmaa	211	Kangasala
21670	PÄRNÄINEN	21670	Parainen		KANGASALA	36220	Pirkanmaa	211	Kangasala
21680	NÖTÖ	21680	Parainen		KANGASALA	36240	Pirkanmaa	211	Kangasala
21710	KORPPOO	21710	Parainen		KANGASALA	36270	Pirkanmaa	211	Kangasala
21720	KORPOSTRÖM	21720	Parainen		KANGASALA AS	36100	Pirkanmaa	211	Kangasala
21740	UTÖ	21740	Parainen		KANGASHÄKKI	41290	Keski-Suomi	892	Uurainen
21750	NORRSKATA	21750	Parainen		KANGASKYLÄ	85930	Pohjois-Pohjanmaa	691	Reisjärvi
21760	HOUTSKARI	21760	Parainen		KANGASLAHTI	73990	Pohjois-Savo	687	Rautavaara
21770	MOSSALA	21770	Parainen		KANGASLAMPI	79480	Pohjois-Savo	915	Varkaus
21800	KYRÖ	21800	Pöytyä		KANGASNIEMI	51200	Etelä-Savo	213	Kangasniemi
21801	KYRÖ	21801	Pöytyä		KANGASNIEMI	51201	Etelä-Savo	213	Kangasniemi
21820	KUMILA	21820	Pöytyä		KANGASTO	62370	Etelä-Pohjanmaa	233	Kauhava
21840	KARINAINEN	21840	Pöytyä		KANGOSJÄRVI	99360	Lappi	498	Muonio
21860	AUVAINEN	21860	Pöytyä		KANKAANPÄÄ	38700	Satakunta	214	Kankaanpää
21870	RIIHIKOSKI	21870	Pöytyä		KANKAANPÄÄ	38701	Satakunta	214	Kankaanpää
21871	RIIHIKOSKI	21871	Pöytyä		KANKAANPÄÄ	38710	Satakunta	214	Kankaanpää
21880	PÖYTYÄ	21880	Pöytyä		KANKAINEN	41410	Keski-Suomi	850	Toivakka
21890	HAVERI	21890	Pöytyä		KANKARI	91730	Kainuu	785	Vaala
21900	YLÄNE	21900	Pöytyä		KANKKILA	7690	Uusimaa	504	Myrskylä
21901	YLÄNE	21901	Pöytyä		KANNONJÄRVI	43340	Keski-Suomi	216	Kannonkoski
21930	UUSIKARTANO	21930	Pöytyä		KANNONKOSKI	43300	Keski-Suomi	216	Kannonkoski
22100	MARIEHAMN	22100	Maarianhamina		KANNUS	69100	Keski-Pohjanmaa	217	Kannus
22101	MARIEHAMN	22101	Maarianhamina		KANNUS	69101	Keski-Pohjanmaa	217	Kannus
22110	MARIEHAMN	22110	Maarianhamina		KANNUSJÄRVI	49570	Kymenlaakso	75	Hamina
22111	MARIEHAMN	22111	Maarianhamina		KANNUSKOSKI	46530	Etelä-Karjala	441	Luumäki
22120	MARIEHAMN	22120	Maarianhamina		KANTALA	77380	Etelä-Savo	491	Mikkeli
22130	GOTTBY	22130	Jomala		KANTEENMAA	31970	Pirkanmaa	619	Punkalaidun
22140	MARIEHAMN	22140	Jomala		KANTELE	7565	Uusimaa	616	Pukkila
22150	JOMALA	22150	Jomala		KANTOMAANPÄÄ	95660	Lappi	976	Ylitornio
22151	JOMALA	22151	Jomala		KANTTI	39940	Satakunta	230	Karvia
22160	MARIEHAMN	22160	Maarianhamina		KANTVIK	2460	Uusimaa	257	Kirkkonummi
22220	EMKARBY	22220	Finström		KANUNKI	25340	Varsinais-Suomi	734	Salo
22240	HAMMARLAND	22240	Hammarland		KARANKAMÄKI	52720	Etelä-Savo	507	Mäntyharju
22270	ECKERÖ	22270	Eckerö		KARESUVANTO	99470	Lappi	47	Enontekiö
22310	PÅLSBÖLE	22310	Finström		KARHE	39340	Pirkanmaa	980	Ylöjärvi
22320	ÖDKARBY	22320	Saltvik		KARHI	68220	Keski-Pohjanmaa	272	Kokkola
22330	TJUDÖ	22330	Finström		KARHUKANGAS	86480	Pohjois-Pohjanmaa	71	Haapavesi
22340	GETA	22340	Geta		KARHUNKYLÄ	62160	Etelä-Pohjanmaa	408	Lapua
22410	GODBY	22410	Finström		KARHUNPÄÄ	75710	Pohjois-Karjala	911	Valtimo
22411	GODBY	22411	Finström		KARHUVAARA	89560	Kainuu	105	Hyrynsalmi
22430	SALTVIK	22430	Saltvik		KARIGASNIEMI	99950	Lappi	890	Utsjoki
22520	KASTELHOLM	22520	Sund		KARIJOKI	64350	Etelä-Pohjanmaa	218	Karijoki
22530	SUND	22530	Sund		KARILANMAA	19310	Päijät-Häme	781	Sysmä
22550	VÅRDÖ	22550	Vårdö		KARINAINEN	21840	Varsinais-Suomi	636	Pöytyä
22610	LEMLAND	22610	Lemland		KARINKANTA	92330	Pohjois-Pohjanmaa	748	Siikajoki
22630	LUMPARLAND	22630	Lumparland		KARJAA	10300	Uusimaa	710	Raasepori
22710	FÖGLÖ	22710	Föglö		KARJAA	10301	Uusimaa	710	Raasepori
22720	SOTTUNGA	22720	Sottunga		KARJAA	10320	Uusimaa	710	Raasepori
22730	KÖKAR	22730	Kökar		KARJALAISENNIEMI	97890	Lappi	614	Posio
22810	SEGLINGE	22810	Kumlinge		KARJALOHJA	9120	Uusimaa	444	Lohja
22820	KUMLINGE	22820	Kumlinge		KARKKILA	3600	Uusimaa	224	Karkkila
22830	ENKLINGE	22830	Kumlinge		KARKKILA	3601	Uusimaa	224	Karkkila
22840	LAPPO	22840	Brändö		KARKKILA	3620	Uusimaa	224	Karkkila
22910	TORSHOLMA	22910	Brändö		KARPERÖ	65630	Pohjanmaa	499	Mustasaari
22920	BRÄNDÖ	22920	Brändö		KARSIKAS	86690	Pohjois-Pohjanmaa	71	Haapavesi
22930	FISKÖ	22930	Brändö		KARSTULA	43500	Keski-Suomi	226	Karstula
22940	ÅVA	22940	Brändö		KARSTULA	43501	Keski-Suomi	226	Karstula
22950	JURMO	22950	Brändö		KARTTULA	72100	Pohjois-Savo	297	Kuopio
23100	MYNÄMÄKI	23100	Mynämäki		KARTTULA	72101	Pohjois-Savo	297	Kuopio
23101	MYNÄMÄKI	23101	Mynämäki		KARUNA	21590	Varsinais-Suomi	738	Sauvo
23120	MIETOINEN	23120	Mynämäki		KARVALA	62630	Etelä-Pohjanmaa	403	Lappajärvi
23140	HIETAMÄKI	23140	Mynämäki		KARVIA	39930	Satakunta	230	Karvia
23200	VINKKILÄ	23200	Vehmaa		KARVIANKYLÄ	39965	Satakunta	230	Karvia
23201	VINKKILÄ	23201	Vehmaa		KARVILA	58160	Etelä-Savo	46	Enonkoski
23210	VEHMAA	23210	Vehmaa		KARVIONKANAVA	79810	Etelä-Savo	90	Heinävesi
23260	RAUTILA	23260	Vehmaa		KARVONEN	69570	Keski-Pohjanmaa	74	Halsua
23310	TAIVASSALO	23310	Taivassalo		KARVOSKYLÄ	85580	Pohjois-Pohjanmaa	535	Nivala
23311	TAIVASSALO	23311	Taivassalo		KASINIEMI	17740	Päijät-Häme	576	Padasjoki
23360	KUSTAVI	23360	Kustavi		KASKINEN	64260	Pohjanmaa	231	Kaskinen
23390	INIÖ	23390	Parainen		KASNÄS	25930	Varsinais-Suomi	322	Kemiönsaari
23450	LOKALAHTI	23450	Uusikaupunki		KASTELHOLM	22520	Ahvenanmaa	771	Sund
23500	UUSIKAUPUNKI	23500	Uusikaupunki		KATAJAMÄKI	42930	Keski-Suomi	249	Keuruu
23501	UUSIKAUPUNKI	23501	Uusikaupunki		KATAJARANTA	81120	Pohjois-Karjala	276	Kontiolahti
23600	KALANTI	23600	Uusikaupunki		KATERMA	88820	Kainuu	290	Kuhmo
23601	KALANTI	23601	Uusikaupunki		KATINALA	13800	Kanta-Häme	82	Hattula
23660	KALANTI AS	23660	Uusikaupunki		KATTELUS	63320	Etelä-Pohjanmaa	10	Alavus
23800	LAITILA	23800	Laitila		KAUHAJOKI	61800	Etelä-Pohjanmaa	232	Kauhajoki
23801	LAITILA	23801	Laitila		KAUHAJOKI	61801	Etelä-Pohjanmaa	232	Kauhajoki
23840	SOUKAINEN	23840	Laitila		KAUHAJOKI AS	61850	Etelä-Pohjanmaa	232	Kauhajoki
23880	SUONTAKA	23880	Laitila		KAUHAJÄRVI	62295	Etelä-Pohjanmaa	408	Lapua
23930	PYHÄMAA	23930	Uusikaupunki		KAUHAVA	62200	Etelä-Pohjanmaa	233	Kauhava
23950	PYHÄRANTA	23950	Pyhäranta		KAUHAVA	62201	Etelä-Pohjanmaa	233	Kauhava
23960	SANTTIO	23960	Pyhäranta		KAUKALAMPI	4820	Uusimaa	505	Mäntsälä
24100	SALO	24100	Salo		KAUKONEN	99110	Lappi	261	Kittilä
24101	SALO	24101	Salo		KAULINRANTA	95635	Lappi	976	Ylitornio
24102	SALO	24102	Salo		KAUNIAINEN	2700	Uusimaa	235	Kauniainen
24130	SALO	24130	Salo		KAUNIAINEN	2701	Uusimaa	235	Kauniainen
24240	SALO	24240	Salo		KAUNISLAHTI	10380	Uusimaa	710	Raasepori
24260	SALO	24260	Salo		KAUPPILANMÄKI	74270	Pohjois-Savo	925	Vieremä
24280	SALO	24280	Salo		KAURAJÄRVI	66680	Pohjanmaa	946	Vöyri
24800	HALIKKO	24800	Salo		KAURILA	82670	Pohjois-Karjala	848	Tohmajärvi
24801	HALIKKO	24801	Salo		KAUSALA	47400	Kymenlaakso	142	Iitti
24910	HALIKKO AS	24910	Salo		KAUSALA	47401	Kymenlaakso	142	Iitti
25110	KRUUSILA	25110	Salo		KAUSTAJÄRVI	82770	Pohjois-Karjala	848	Tohmajärvi
25130	MUURLA	25130	Salo		KAUSTINEN	69600	Keski-Pohjanmaa	236	Kaustinen
25160	TUOHITTU	25160	Salo		KAUSTINEN	69601	Keski-Pohjanmaa	236	Kaustinen
25170	KOTALATO	25170	Salo		KAUTIAINEN	62520	Etelä-Pohjanmaa	52	Evijärvi
25180	PERTTELI	25180	Salo		KAUTTUA	27500	Satakunta	50	Eura
25190	PERTTELI	25190	Salo		KAUTTUA	27501	Satakunta	50	Eura
25210	VARTSALA	25210	Salo		KAUVATSA	32920	Satakunta	271	Kokemäki
25230	ANGELNIEMI	25230	Salo		KAUVATSA AS	32910	Satakunta	271	Kokemäki
25240	HAJALA	25240	Salo		KEHRO	31750	Pirkanmaa	887	Urjala
25250	MÄRYNUMMI	25250	Salo		KEIHÄRINKOSKI	44760	Keski-Suomi	931	Viitasaari
25260	VASKIO	25260	Salo		KEISALA	63830	Etelä-Pohjanmaa	759	Soini
25320	RAATALA	25320	Salo		KEITELE	72600	Pohjois-Savo	239	Keitele
25330	KUUSJOKI	25330	Salo		KEITELE	72601	Pohjois-Savo	239	Keitele
25340	KANUNKI	25340	Salo		KEITELEPOHJA	44740	Keski-Suomi	931	Viitasaari
25360	PERTTELI	25360	Salo		KEKKONEN	34430	Pirkanmaa	702	Ruovesi
25370	PERTTELI	25370	Salo		KELANKYLÄ	97785	Lappi	683	Ranua
25380	REKIJOKI	25380	Salo		KELLO	90820	Pohjois-Pohjanmaa	564	Oulu
25390	KIIKALA	25390	Salo		KELLOKOSKI	4500	Uusimaa	858	Tuusula
25410	SUOMUSJÄRVI	25410	Salo		KELLOKOSKI	4501	Uusimaa	858	Tuusula
25420	LAHNAJÄRVI	25420	Salo		KELLOSELKÄ	98920	Lappi	732	Salla
25430	KETTULA	25430	Salo		KELONTEKEMÄ	99290	Lappi	261	Kittilä
25460	KISKO	25460	Salo		KELTAKANGAS	46860	Kymenlaakso	286	Kouvola
25470	KISKO	25470	Salo		KELUJÄRVI	99620	Lappi	758	Sodankylä
25500	PERNIÖ	25500	Salo		KELVÄ	81570	Pohjois-Karjala	422	Lieksa
25501	PERNIÖ	25501	Salo		KEMI	94100	Lappi	240	Kemi
25520	PERNIÖ AS	25520	Salo		KEMI	94101	Lappi	240	Kemi
25540	KNAAPILA	25540	Salo		KEMI	94102	Lappi	240	Kemi
25550	AIJALA	25550	Salo		KEMI	94200	Lappi	240	Kemi
25560	KOSKI AS	25560	Salo		KEMI	94300	Lappi	240	Kemi
25570	TEIJO	25570	Salo		KEMI	94600	Lappi	240	Kemi
25610	YLÖNKYLÄ	25610	Salo		KEMI	94700	Lappi	240	Kemi
25630	SÄRKISALO	25630	Salo		KEMI	94720	Lappi	240	Kemi
25640	FÖRBY	25640	Salo		KEMI	94800	Lappi	240	Kemi
25650	STRÖMMA	25650	Kemiönsaari		KEMI	94830	Lappi	240	Kemi
25660	MATHILDEDAL	25660	Salo		KEMI	94900	Lappi	240	Kemi
25700	KEMIÖ	25700	Kemiönsaari		KEMIJÄRVI	98100	Lappi	320	Kemijärvi
25701	KEMIÖ	25701	Kemiönsaari		KEMIJÄRVI	98101	Lappi	320	Kemijärvi
25710	VRETA	25710	Kemiönsaari		KEMIJÄRVI	98120	Lappi	320	Kemijärvi
25730	MJÖSUND	25730	Kemiönsaari		KEMIJÄRVI	98310	Lappi	320	Kemijärvi
25760	KIILA	25760	Kemiönsaari		KEMIJÄRVI	98999	Lappi	320	Kemijärvi
25810	MARK	25810	Kemiönsaari		KEMINMAA	94400	Lappi	241	Keminmaa
25820	VESTLAX	25820	Kemiönsaari		KEMINMAA	94401	Lappi	241	Keminmaa
25830	VÄSTANFJÄRD	25830	Kemiönsaari		KEMINMAA	94450	Lappi	241	Keminmaa
25840	NIVELAX	25840	Kemiönsaari		KEMIÖ	25700	Varsinais-Suomi	322	Kemiönsaari
25860	BJÖRKBODA	25860	Kemiönsaari		KEMIÖ	25701	Varsinais-Suomi	322	Kemiönsaari
25870	DRAGSFJÄRD	25870	Kemiönsaari		KEMPELE	90440	Pohjois-Pohjanmaa	244	Kempele
25900	TAALINTEHDAS	25900	Kemiönsaari		KEMPELE	90441	Pohjois-Pohjanmaa	244	Kempele
25910	VÄNOXA	25910	Kemiönsaari		KEMPELE	90450	Pohjois-Pohjanmaa	244	Kempele
25930	KASNÄS	25930	Kemiönsaari		KEMPELE	90451	Pohjois-Pohjanmaa	244	Kempele
25940	HIITTINEN	25940	Kemiönsaari		KERAVA	4200	Uusimaa	245	Kerava
25950	ROSALA	25950	Kemiönsaari		KERAVA	4201	Uusimaa	245	Kerava
25960	HÖGSÅRA	25960	Kemiönsaari		KERAVA	4220	Uusimaa	245	Kerava
26100	RAUMA	26100	Rauma		KERAVA	4230	Uusimaa	245	Kerava
26101	RAUMA	26101	Rauma		KERAVA	4250	Uusimaa	245	Kerava
26102	RAUMA	26102	Rauma		KERAVA	4251	Uusimaa	245	Kerava
26200	RAUMA	26200	Rauma		KERAVA	4260	Uusimaa	245	Kerava
26410	KAARO	26410	Rauma		KERAVA	4261	Uusimaa	245	Kerava
26510	RAUMA	26510	Rauma		KERIMÄKI	58200	Etelä-Savo	740	Savonlinna
26560	KOLLA	26560	Rauma		KERIMÄKI	58201	Etelä-Savo	740	Savonlinna
26660	RAUMA	26660	Rauma		KERISALO	79660	Etelä-Savo	171	Joroinen
26661	RAUMA	26661	Rauma		KERKKOO	6530	Uusimaa	638	Porvoo
26720	MONNANUMMI	26720	Rauma		KERKONJOENSUU	77930	Pohjois-Savo	686	Rautalampi
26740	VASARAINEN	26740	Rauma		KERMA	79910	Etelä-Savo	90	Heinävesi
26820	RAUMA	26820	Rauma		KERSILÖ	99660	Lappi	758	Sodankylä
26840	KORTELA	26840	Rauma		KESKIJÄRVI	82120	Pohjois-Karjala	167	Joensuu
26910	UNAJA	26910	Rauma		KESKO	16	Uusimaa	91	Helsinki
26930	VERMUNTILA	26930	Rauma		KESTI	66360	Etelä-Pohjanmaa	301	Kurikka
26950	VOILUOTO	26950	Rauma		KESTILÄ	92700	Pohjois-Pohjanmaa	791	Siikalatva
27100	EURAJOKI	27100	Eurajoki		KESÄLAHTI	59800	Pohjois-Karjala	260	Kitee
27101	EURAJOKI	27101	Eurajoki		KETTULA	25430	Varsinais-Suomi	734	Salo
27110	EURAJOKI	27110	Eurajoki		KEURUU	42700	Keski-Suomi	249	Keuruu
27130	EURAJOKI	27130	Eurajoki		KEURUU	42701	Keski-Suomi	249	Keuruu
27150	EURAJOKI	27150	Eurajoki		KEURUU	42720	Keski-Suomi	249	Keuruu
27160	EURAJOKI	27160	Eurajoki		KEURUU	42721	Keski-Suomi	249	Keuruu
27170	EURAJOKI	27170	Eurajoki		KIANTA	89740	Kainuu	777	Suomussalmi
27220	LAPPI	27220	Rauma		KIERINKI	97390	Lappi	758	Sodankylä
27230	LAPPI	27230	Rauma		KIHLANKI	95950	Lappi	498	Muonio
27231	LAPPI	27231	Rauma		KIHNIÖ	39820	Pirkanmaa	250	Kihniö
27250	LAPPI	27250	Rauma		KIHNIÖ AS	39880	Pirkanmaa	250	Kihniö
27260	LAPPI	27260	Rauma		KIIHTELYSVAARA	82140	Pohjois-Karjala	167	Joensuu
27310	KODISJOKI	27310	Rauma		KIIKALA	25390	Varsinais-Suomi	734	Salo
27320	IHODE	27320	Pyhäranta		KIILA	25760	Varsinais-Suomi	322	Kemiönsaari
27340	REILA	27340	Pyhäranta		KIIMINKI	90900	Pohjois-Pohjanmaa	564	Oulu
27400	KIUKAINEN	27400	Eura		KIIMINKI	90901	Pohjois-Pohjanmaa	564	Oulu
27401	KIUKAINEN	27401	Eura		KIISKILAMPI	85470	Pohjois-Pohjanmaa	746	Sievi
27420	PANELIA AS	27420	Eura		KIISTALA	99250	Lappi	261	Kittilä
27430	PANELIA	27430	Eura		KILJAVA	5250	Uusimaa	543	Nurmijärvi
27450	HAROLA	27450	Eura		KILLINKOSKI	34980	Pirkanmaa	936	Virrat
27500	KAUTTUA	27500	Eura		KILPISJÄRVI	99490	Lappi	47	Enontekiö
27501	KAUTTUA	27501	Eura		KILPUA	86350	Pohjois-Pohjanmaa	563	Oulainen
27510	EURA	27510	Eura		KILVAKKALA	39530	Pirkanmaa	143	Ikaalinen
27511	EURA	27511	Eura		KIMINKI	43520	Keski-Suomi	226	Karstula
27600	HINNERJOKI	27600	Eura		KIMO	66810	Pohjanmaa	946	Vöyri
27640	HONKILAHTI KK	27640	Eura		KIMOLA	47650	Kymenlaakso	286	Kouvola
27650	HONKILAHTI	27650	Eura		KIMONKYLÄ	47350	Uusimaa	407	Lapinjärvi
27670	MANNILA	27670	Eura		KINAHMO	83825	Pohjois-Karjala	607	Polvijärvi
27710	KÖYLIÖ	27710	Köyliö		KINKOMAA	40930	Keski-Suomi	500	Muurame
27730	TUISKULA	27730	Köyliö		KINNASNIEMI	82850	Pohjois-Karjala	167	Joensuu
27740	VOITOINEN	27740	Köyliö		KINNULA	43900	Keski-Suomi	256	Kinnula
27750	KÖYLIÖ	27750	Köyliö		KINNULA	43901	Keski-Suomi	256	Kinnula
27800	SÄKYLÄ	27800	Säkylä		KINNULANLAHTI	71730	Pohjois-Savo	476	Maaninka
27801	SÄKYLÄ	27801	Säkylä		KINTAUS	41920	Keski-Suomi	592	Petäjävesi
27820	SÄKYLÄ	27820	Säkylä		KIPINÄ	93140	Pohjois-Pohjanmaa	615	Pudasjärvi
27840	KÖYLIÖ	27840	Köyliö		KIRJALA	21610	Varsinais-Suomi	445	Parainen
27860	KÖYLIÖ	27860	Köyliö		KIRJAVALA	59410	Etelä-Karjala	580	Parikkala
27910	SÄKYLÄ	27910	Säkylä		KIRKKONUMMI	2400	Uusimaa	257	Kirkkonummi
27920	SÄKYLÄ	27920	Säkylä		KIRKKONUMMI	2401	Uusimaa	257	Kirkkonummi
28100	PORI	28100	Pori		KIRKKONUMMI	2410	Uusimaa	257	Kirkkonummi
28101	PORI	28101	Pori		KIRKKONUMMI	2480	Uusimaa	257	Kirkkonummi
28102	PORI	28102	Pori		KISKO	25460	Varsinais-Suomi	734	Salo
28120	PORI	28120	Pori		KISKO	25470	Varsinais-Suomi	734	Salo
28130	PORI	28130	Pori		KITEE	82500	Pohjois-Karjala	260	Kitee
28131	PORI	28131	Pori		KITEE	82501	Pohjois-Karjala	260	Kitee
28190	PORI	28190	Pori		KITEENLAHTI	82510	Pohjois-Karjala	260	Kitee
28200	PORI	28200	Pori		KITINOJA	61470	Etelä-Pohjanmaa	743	Seinäjoki
28220	PORI	28220	Pori		KITTILÄ	99100	Lappi	261	Kittilä
28240	PORI	28240	Pori		KITTILÄ	99101	Lappi	261	Kittilä
28260	HARJUNPÄÄ	28260	Ulvila		KIUKAINEN	27400	Satakunta	50	Eura
28300	PORI	28300	Pori		KIUKAINEN	27401	Satakunta	50	Eura
28330	PORI	28330	Pori		KIURUVESI	74700	Pohjois-Savo	263	Kiuruvesi
28360	PORI	28360	Pori		KIURUVESI	74701	Pohjois-Savo	263	Kiuruvesi
28361	PORI	28361	Pori		KIVESJÄRVI	88350	Kainuu	578	Paltamo
28370	PORI	28370	Pori		KIVIAPAJA	58650	Etelä-Savo	740	Savonlinna
28400	ULVILA	28400	Ulvila		KIVIJÄRVI	43800	Keski-Suomi	265	Kivijärvi
28401	ULVILA	28401	Ulvila		KIVIKANGAS	69910	Keski-Pohjanmaa	584	Perho
28430	PORI	28430	Pori		KIVILAHTI	81430	Pohjois-Karjala	146	Ilomantsi
28450	VANHA-ULVILA	28450	Ulvila		KIVINIEMI	90810	Pohjois-Pohjanmaa	564	Oulu
28500	PORI	28500	Pori		KIVISUO	41730	Keski-Suomi	172	Joutsa
28540	PORI	28540	Pori		KIVITAIPALE	97670	Lappi	698	Rovaniemi
28560	PORI	28560	Pori		KLAMILA	49860	Kymenlaakso	935	Virolahti
28580	PORI	28580	Pori		KLAUKKALA	1800	Uusimaa	543	Nurmijärvi
28600	PORI	28600	Pori		KLAUKKALA	1801	Uusimaa	543	Nurmijärvi
28601	PORI	28601	Pori		KLAUKKALA	1820	Uusimaa	543	Nurmijärvi
28610	PORI	28610	Pori		KLAUKKALA	1840	Uusimaa	543	Nurmijärvi
28660	PORI	28660	Pori		KNAAPILA	25540	Varsinais-Suomi	734	Salo
28760	PORI	28760	Pori		KODESJÄRVI	64930	Etelä-Pohjanmaa	151	Isojoki
28800	PORI	28800	Pori		KODISJOKI	27310	Satakunta	684	Rauma
28840	PORI	28840	Pori		KOHTAVAARA	75970	Pohjois-Karjala	541	Nurmes
28880	PORI	28880	Pori		KOIJÄRVI	31130	Kanta-Häme	61	Forssa
28900	PORI	28900	Pori		KOIKKALA	51880	Etelä-Savo	178	Juva
29100	LUVIA	29100	Luvia		KOIRAKIVI	52730	Etelä-Savo	507	Mäntyharju
29101	LUVIA	29101	Luvia		KOIRAKOSKI	74490	Pohjois-Savo	762	Sonkajärvi
29180	PERÄNKYLÄ	29180	Luvia		KOISJÄRVI	9630	Uusimaa	444	Lohja
29200	HARJAVALTA	29200	Harjavalta		KOITSANLAHTI	59130	Etelä-Karjala	580	Parikkala
29201	HARJAVALTA	29201	Harjavalta		KOITTI	19540	Päijät-Häme	81	Hartola
29250	NAKKILA	29250	Nakkila		KOIVISTO	85430	Pohjois-Pohjanmaa	746	Sievi
29251	NAKKILA	29251	Nakkila		KOIVU	95355	Lappi	845	Tervola
29270	HORMISTO	29270	Nakkila		KOIVULA	51360	Etelä-Savo	213	Kangasniemi
29280	JÄRVIMAA	29280	Nakkila		KOIVULAHTI	66530	Pohjanmaa	499	Mustasaari
29310	KAASMARKKU	29310	Ulvila		KOIVULAHTI	66531	Pohjanmaa	499	Mustasaari
29320	LEINEPERI	29320	Ulvila		KOJONKULMA	32250	Varsinais-Suomi	430	Loimaa
29340	KULLAA	29340	Ulvila		KOJONPERÄ	32260	Varsinais-Suomi	430	Loimaa
29350	PALUS	29350	Ulvila		KOKEMÄKI	32800	Satakunta	271	Kokemäki
29570	SÖÖRMARKKU	29570	Pori		KOKEMÄKI	32801	Satakunta	271	Kokemäki
29600	NOORMARKKU	29600	Pori		KOKINVAARA	82865	Pohjois-Karjala	167	Joensuu
29601	NOORMARKKU	29601	Pori		KOKKOKYLÄ	93195	Pohjois-Pohjanmaa	615	Pudasjärvi
29630	POMARKKU	29630	Pomarkku		KOKKOLA	67100	Keski-Pohjanmaa	272	Kokkola
29631	POMARKKU	29631	Pomarkku		KOKKOLA	67101	Keski-Pohjanmaa	272	Kokkola
29640	HONKAKOSKI	29640	Pomarkku		KOKKOLA	67102	Keski-Pohjanmaa	272	Kokkola
29680	LASSILA	29680	Pori		KOKKOLA	67200	Keski-Pohjanmaa	272	Kokkola
29700	AHLAINEN	29700	Pori		KOKKOLA	67300	Keski-Pohjanmaa	272	Kokkola
29720	LAMPPI	29720	Pori		KOKKOLA	67400	Keski-Pohjanmaa	272	Kokkola
29740	ETELÄMAA	29740	Merikarvia		KOKKOLA	67410	Keski-Pohjanmaa	272	Kokkola
29750	POHJANSAHA	29750	Merikarvia		KOKKOLA	67500	Keski-Pohjanmaa	272	Kokkola
29760	KÖÖRTILÄ	29760	Merikarvia		KOKKOLA	67600	Keski-Pohjanmaa	272	Kokkola
29790	TUORILA	29790	Merikarvia		KOKKOLA	67700	Keski-Pohjanmaa	272	Kokkola
29810	SIIKAINEN	29810	Siikainen		KOKKOLA	67701	Keski-Pohjanmaa	272	Kokkola
29811	SIIKAINEN	29811	Siikainen		KOKKOLA	67800	Keski-Pohjanmaa	272	Kokkola
29830	SAMMI	29830	Siikainen		KOKKOLA	67900	Keski-Pohjanmaa	272	Kokkola
29860	OTAMO	29860	Siikainen		KOKKOLA	68999	Keski-Pohjanmaa	272	Kokkola
29880	LEVÄSJOKI	29880	Siikainen		KOKONVAARA	83550	Pohjois-Karjala	309	Outokumpu
29900	MERIKARVIA	29900	Merikarvia		KOLARI	95900	Lappi	273	Kolari
29901	MERIKARVIA	29901	Merikarvia		KOLARI	95901	Lappi	273	Kolari
29940	KUVASKANGAS	29940	Merikarvia		KOLHO	35990	Pirkanmaa	508	Mänttä-Vilppula
30100	FORSSA	30100	Forssa		KOLI	83960	Pohjois-Karjala	422	Lieksa
30101	FORSSA	30101	Forssa		KOLKANLAHTI	43250	Keski-Suomi	729	Saarijärvi
30102	FORSSA	30102	Forssa		KOLKKI	42840	Pirkanmaa	508	Mänttä-Vilppula
30300	FORSSA	30300	Forssa		KOLKONTAIPALE	58920	Etelä-Savo	681	Rantasalmi
30420	FORSSA	30420	Forssa		KOLLA	26560	Satakunta	684	Rauma
30421	FORSSA	30421	Forssa		KOLMA	79630	Etelä-Savo	171	Joroinen
31110	MATKU	31110	Forssa		KOLPPI	68800	Pohjanmaa	599	Pedersöre
31130	KOIJÄRVI	31130	Forssa		KOMI	39360	Pirkanmaa	108	Hämeenkyrö
31140	MENONEN	31140	Urjala		KOMOSSA	66820	Pohjanmaa	946	Vöyri
31160	NUUTAJÄRVI	31160	Urjala		KONGINKANGAS	44400	Keski-Suomi	992	Äänekoski
31170	SAVIJOKI	31170	Forssa		KONGINKANGAS	44401	Keski-Suomi	992	Äänekoski
31230	SUSIKAS	31230	Tammela		KONNEVESI	44300	Keski-Suomi	275	Konnevesi
31250	TEURO	31250	Tammela		KONNEVESI	44370	Keski-Suomi	275	Konnevesi
31300	TAMMELA	31300	Tammela		KONNUNSUO	54190	Etelä-Karjala	405	Lappeenranta
31310	MUSTIALA	31310	Tammela		KONNUSLAHTI	79150	Pohjois-Savo	420	Leppävirta
31340	PORRAS	31340	Tammela		KONTIO	90910	Pohjois-Pohjanmaa	564	Oulu
31350	LIESJÄRVI	31350	Tammela		KONTIOLAHTI	81100	Pohjois-Karjala	276	Kontiolahti
31370	EERIKKILÄN URHEILUOPISTO	31370	Tammela		KONTIOLAHTI	81101	Pohjois-Karjala	276	Kontiolahti
31380	LETKU	31380	Tammela		KONTIOLAHTI AS	80770	Pohjois-Karjala	276	Kontiolahti
31400	SOMERO	31400	Somero		KONTIOMÄKI	88470	Kainuu	578	Paltamo
31401	SOMERO	31401	Somero		KONTIONIEMI	80780	Pohjois-Karjala	276	Kontiolahti
31410	YLÖPIRTTI	31410	Somero		KONTIORANTA	80790	Pohjois-Karjala	276	Kontiolahti
31450	HÄNTÄLÄ	31450	Somero		KONTIORANTA	80791	Pohjois-Karjala	276	Kontiolahti
31460	HIRSJÄRVI	31460	Somero		KONTTAJÄRVI	95760	Lappi	854	Pello
31470	SOMERNIEMI	31470	Somero		KOPPELOHARJU	74840	Pohjois-Savo	263	Kiuruvesi
31490	TERTTILÄ	31490	Somero		KOPSA	92260	Pohjois-Pohjanmaa	678	Raahe
31500	KOSKI TL	31500	Koski Tl		KORHOLANMÄKI	88620	Kainuu	765	Sotkamo
31501	KOSKI TL	31501	Koski Tl		KORIA	45610	Kymenlaakso	286	Kouvola
31520	PITKÄJÄRVI	31520	Somero		KORIA	45611	Kymenlaakso	286	Kouvola
31530	PYÖLI	31530	Somero		KORKEAKOSKI	35500	Pirkanmaa	177	Juupajoki
31600	JOKIOINEN	31600	Jokioinen		KORKEAOJA	32860	Satakunta	271	Kokemäki
31601	JOKIOINEN	31601	Jokioinen		KORMU	12520	Kanta-Häme	433	Loppi
31610	VAULAMMI	31610	Jokioinen		KORO	34740	Pirkanmaa	936	Virrat
31620	LATOVAINIO	31620	Jokioinen		KORPIJÄRVI	73250	Pohjois-Savo	402	Lapinlahti
31630	MINKIÖ	31630	Jokioinen		KORPIKOSKI	50770	Etelä-Savo	491	Mikkeli
31640	HUMPPILA	31640	Humppila		KORPILAHTI	41800	Keski-Suomi	179	Jyväskylä
31641	HUMPPILA	31641	Humppila		KORPILAHTI	41801	Keski-Suomi	179	Jyväskylä
31650	VENÄJÄNKANGAS	31650	Humppila		KORPOSTRÖM	21720	Varsinais-Suomi	445	Parainen
31700	URJALA AS	31700	Urjala		KORPPINEN	44970	Keski-Suomi	601	Pihtipudas
31720	URJALANKYLÄ	31720	Urjala		KORPPOO	21710	Varsinais-Suomi	445	Parainen
31730	HONKOLA	31730	Urjala		KORSBÄCK	66230	Pohjanmaa	280	Korsnäs
31750	KEHRO	31750	Urjala		KORSNÄS	66200	Pohjanmaa	280	Korsnäs
31760	URJALA	31760	Urjala		KORSNÄS	66201	Pohjanmaa	280	Korsnäs
31761	URJALA	31761	Urjala		KORTEJOKI	71130	Pohjois-Savo	297	Kuopio
31810	ORINIEMI	31810	Punkalaidun		KORTELA	26840	Satakunta	684	Rauma
31830	HALKIVAHA	31830	Urjala		KORTESJÄRVI	62420	Etelä-Pohjanmaa	233	Kauhava
31850	KOSKIOINEN	31850	Punkalaidun		KORTESJÄRVI	62421	Etelä-Pohjanmaa	233	Kauhava
31860	TURSA	31860	Urjala		KORTTEINEN	73620	Pohjois-Savo	204	Kaavi
31900	PUNKALAIDUN	31900	Punkalaidun		KORVATUNTURI	99999	Lappi	698	Rovaniemi
31901	PUNKALAIDUN	31901	Punkalaidun		KOSKENKORVA	61330	Etelä-Pohjanmaa	145	Ilmajoki
31930	VANTTILA	31930	Punkalaidun		KOSKENKYLÄN SAHA	7700	Uusimaa	434	Loviisa
31950	SADONMAA	31950	Punkalaidun		KOSKENPÄÄ	42440	Keski-Suomi	182	Jämsä
31960	ORISUO	31960	Loimaa		KOSKENVARSI	62740	Etelä-Pohjanmaa	5	Alajärvi
31970	KANTEENMAA	31970	Punkalaidun		KOSKI AS	25560	Varsinais-Suomi	734	Salo
32100	YPÄJÄ	32100	Ypäjä		KOSKI TL	31500	Varsinais-Suomi	284	Koski Tl
32140	YPÄJÄ AS	32140	Ypäjä		KOSKI TL	31501	Varsinais-Suomi	284	Koski Tl
32200	LOIMAA	32200	Loimaa		KOSKIOINEN	31850	Pirkanmaa	619	Punkalaidun
32201	LOIMAA	32201	Loimaa		KOSKUE	61720	Etelä-Pohjanmaa	164	Jalasjärvi
32210	LOIMAA	32210	Loimaa		KOSKÖ	65650	Pohjanmaa	499	Mustasaari
32250	KOJONKULMA	32250	Loimaa		KOSOLANKYLÄ	62380	Etelä-Pohjanmaa	233	Kauhava
32260	KOJONPERÄ	32260	Loimaa		KOSTAMO	98450	Lappi	320	Kemijärvi
32270	METSÄMAA	32270	Loimaa		KOSULA	71280	Pohjois-Savo	857	Tuusniemi
32280	METSÄKORPI	32280	Loimaa		KOTALA	42870	Pirkanmaa	936	Virrat
32300	MELLILÄ	32300	Loimaa		KOTALAHTI	79140	Pohjois-Savo	420	Leppävirta
32410	NIINIJOKI	32410	Loimaa		KOTALANKYLÄ	98930	Lappi	732	Salla
32430	YLHÄINEN	32430	Loimaa		KOTALATO	25170	Varsinais-Suomi	734	Salo
32440	ALASTARO	32440	Loimaa		KOTIKYLÄ	74540	Pohjois-Savo	140	Iisalmi
32441	ALASTARO	32441	Loimaa		KOTILA	89140	Kainuu	620	Puolanka
32450	TAMMIAINEN	32450	Loimaa		KOTIMÄKI	54820	Etelä-Karjala	416	Lemi
32500	ORIPÄÄ	32500	Oripää		KOTKA	48100	Kymenlaakso	285	Kotka
32520	LATVA	32520	Oripää		KOTKA	48101	Kymenlaakso	285	Kotka
32560	VIRTTAA	32560	Loimaa		KOTKA	48102	Kymenlaakso	285	Kotka
32610	VAMPULA	32610	Huittinen		KOTKA	48130	Kymenlaakso	285	Kotka
32620	RUTAVA	32620	Huittinen		KOTKA	48200	Kymenlaakso	285	Kotka
32700	HUITTINEN	32700	Huittinen		KOTKA	48210	Kymenlaakso	285	Kotka
32701	HUITTINEN	32701	Huittinen		KOTKA	48220	Kymenlaakso	285	Kotka
32710	SAMPU	32710	Huittinen		KOTKA	48230	Kymenlaakso	285	Kotka
32730	SASTAMALA	32730	Sastamala		KOTKA	48300	Kymenlaakso	285	Kotka
32740	SASTAMALA	32740	Sastamala		KOTKA	48310	Kymenlaakso	285	Kotka
32741	SASTAMALA	32741	Sastamala		KOTKA	48350	Kymenlaakso	285	Kotka
32760	SUTTILA	32760	Huittinen		KOTKA	48400	Kymenlaakso	285	Kotka
32770	HUHTAMO	32770	Huittinen		KOTKA	48401	Kymenlaakso	285	Kotka
32800	KOKEMÄKI	32800	Kokemäki		KOTKA	48410	Kymenlaakso	285	Kotka
32801	KOKEMÄKI	32801	Kokemäki		KOTKA	48600	Kymenlaakso	285	Kotka
32810	PEIPOHJA	32810	Kokemäki		KOTKA	48601	Kymenlaakso	285	Kotka
32830	RISTE	32830	Kokemäki		KOTKA	48700	Kymenlaakso	285	Kotka
32860	KORKEAOJA	32860	Kokemäki		KOTKA	48710	Kymenlaakso	285	Kotka
32910	KAUVATSA AS	32910	Kokemäki		KOTKA	48720	Kymenlaakso	285	Kotka
32920	KAUVATSA	32920	Kokemäki		KOTKA	48750	Kymenlaakso	285	Kotka
33006	VASTAUSLÄHETYS	33006	Helsinki		KOTKA	48770	Kymenlaakso	285	Kotka
33014	TAMPEREEN YLIOPISTO	33014	Tampere		KOTKA	48771	Kymenlaakso	285	Kotka
33020	WOIKOSKI	33020	Tampere		KOTKA	48800	Kymenlaakso	285	Kotka
33100	TAMPERE	33100	Tampere		KOTKA	48810	Kymenlaakso	285	Kotka
33101	TAMPERE	33101	Tampere		KOTKA	48900	Kymenlaakso	285	Kotka
33180	TAMPERE	33180	Tampere		KOTKA	48910	Kymenlaakso	285	Kotka
33200	TAMPERE	33200	Tampere		KOTKA	48930	Kymenlaakso	285	Kotka
33201	TAMPERE	33201	Tampere		KOTVALA	44790	Keski-Suomi	931	Viitasaari
33210	TAMPERE	33210	Tampere		KOURA	61160	Etelä-Pohjanmaa	743	Seinäjoki
33211	TAMPERE	33211	Tampere		KOUVOLA	45100	Kymenlaakso	286	Kouvola
33230	TAMPERE	33230	Tampere		KOUVOLA	45101	Kymenlaakso	286	Kouvola
33231	TAMPERE	33231	Tampere		KOUVOLA	45102	Kymenlaakso	286	Kouvola
33240	TAMPERE	33240	Tampere		KOUVOLA	45120	Kymenlaakso	286	Kouvola
33250	TAMPERE	33250	Tampere		KOUVOLA	45130	Kymenlaakso	286	Kouvola
33251	TAMPERE	33251	Tampere		KOUVOLA	45150	Kymenlaakso	286	Kouvola
33270	TAMPERE	33270	Tampere		KOUVOLA	45160	Kymenlaakso	286	Kouvola
33271	TAMPERE	33271	Tampere		KOUVOLA	45200	Kymenlaakso	286	Kouvola
33300	TAMPERE	33300	Tampere		KOUVOLA	45201	Kymenlaakso	286	Kouvola
33310	TAMPERE	33310	Tampere		KOVELAHTI	39610	Pirkanmaa	143	Ikaalinen
33311	TAMPERE	33311	Tampere		KOVERO	82710	Pohjois-Karjala	167	Joensuu
33330	TAMPERE	33330	Tampere		KOVESJOKI	39620	Pirkanmaa	581	Parkano
33331	TAMPERE	33331	Tampere		KOVJOKI	66930	Pohjanmaa	893	Uusikaarlepyy
33340	TAMPERE	33340	Tampere		KRISTIINANKAUPUNKI	64100	Pohjanmaa	287	Kristiinankaupunki
33341	TAMPERE	33341	Tampere		KRISTIINANKAUPUNKI	64101	Pohjanmaa	287	Kristiinankaupunki
33380	PITKÄNIEMI	33380	Nokia		KRUUNUPYY	68500	Pohjanmaa	288	Kruunupyy
33400	TAMPERE	33400	Tampere		KRUUNUPYY	68501	Pohjanmaa	288	Kruunupyy
33401	TAMPERE	33401	Tampere		KRUUSILA	25110	Varsinais-Suomi	734	Salo
33410	TAMPERE	33410	Tampere		KRÅKÖ	7410	Uusimaa	638	Porvoo
33411	TAMPERE	33411	Tampere		KRÄÄKKIÖ	37380	Pirkanmaa	922	Vesilahti
33420	TAMPERE	33420	Tampere		KUGGOM	7945	Uusimaa	434	Loviisa
33430	VUORENTAUSTA	33430	Ylöjärvi		KUHILAS	70090	Pohjois-Savo	297	Kuopio
33450	SIIVIKKALA	33450	Ylöjärvi		KUHMALAHTI	36810	Pirkanmaa	211	Kangasala
33470	YLÖJÄRVI	33470	Ylöjärvi		KUHMO	88900	Kainuu	290	Kuhmo
33471	YLÖJÄRVI	33471	Ylöjärvi		KUHMO	88901	Kainuu	290	Kuhmo
33480	YLÖJÄRVI	33480	Ylöjärvi		KUHMOINEN	17800	Keski-Suomi	291	Kuhmoinen
33500	TAMPERE	33500	Tampere		KUHMOINEN	17801	Keski-Suomi	291	Kuhmoinen
33501	TAMPERE	33501	Tampere		KUIKKA	41140	Keski-Suomi	179	Jyväskylä
33520	TAMPERE	33520	Tampere		KUISMAVAARA	81320	Pohjois-Karjala	167	Joensuu
33521	TAMPERE	33521	Tampere		KUITULA	52620	Etelä-Savo	97	Hirvensalmi
33530	TAMPERE	33530	Tampere		KUIVAKANGAS	95630	Lappi	976	Ylitornio
33531	TAMPERE	33531	Tampere		KUIVANIEMI	95100	Pohjois-Pohjanmaa	139	Ii
33540	TAMPERE	33540	Tampere		KUIVANIEMI KK	95110	Pohjois-Pohjanmaa	139	Ii
33541	TAMPERE	33541	Tampere		KUIVANTO	16280	Päijät-Häme	560	Orimattila
33560	TAMPERE	33560	Tampere		KUIVASALMI	99240	Lappi	261	Kittilä
33561	TAMPERE	33561	Tampere		KUIVASJÄRVI	39750	Pirkanmaa	581	Parkano
33580	TAMPERE	33580	Tampere		KUIVASKYLÄ	63360	Etelä-Pohjanmaa	10	Alavus
33581	TAMPERE	33581	Tampere		KUIVASMÄKI	41980	Keski-Suomi	592	Petäjävesi
33610	TAMPERE	33610	Tampere		KUKASRANTA	97380	Lappi	758	Sodankylä
33680	TAMPERE	33680	Tampere		KUKKILA	15270	Päijät-Häme	98	Hollola
33700	TAMPERE	33700	Tampere		KUKKO	43420	Keski-Suomi	729	Saarijärvi
33701	TAMPERE	33701	Tampere		KUKONKYLÄ	63880	Etelä-Pohjanmaa	759	Soini
33710	TAMPERE	33710	Tampere		KULENNOINEN	58430	Etelä-Savo	740	Savonlinna
33711	TAMPERE	33711	Tampere		KULHO	80910	Pohjois-Karjala	276	Kontiolahti
33720	TAMPERE	33720	Tampere		KULLAA	29340	Satakunta	886	Ulvila
33721	TAMPERE	33721	Tampere		KULLOO	6850	Uusimaa	638	Porvoo
33730	TAMPERE	33730	Tampere		KULLOONKYLÄ	6830	Uusimaa	638	Porvoo
33731	TAMPERE	33731	Tampere		KULOHARJU	97960	Lappi	614	Posio
33800	TAMPERE	33800	Tampere		KULOVESI	37210	Pirkanmaa	536	Nokia
33801	TAMPERE	33801	Tampere		KULUNTALAHTI	87950	Kainuu	205	Kajaani
33820	TAMPERE	33820	Tampere		KUMILA	21820	Varsinais-Suomi	636	Pöytyä
33821	TAMPERE	33821	Tampere		KUMLINGE	22820	Ahvenanmaa	295	Kumlinge
33840	TAMPERE	33840	Tampere		KUMPULAINEN	43720	Keski-Suomi	312	Kyyjärvi
33841	TAMPERE	33841	Tampere		KUMPUMÄKI	44630	Keski-Suomi	931	Viitasaari
33850	TAMPERE	33850	Tampere		KUMPURANTA	58260	Etelä-Savo	740	Savonlinna
33851	TAMPERE	33851	Tampere		KUNI	66580	Pohjanmaa	499	Mustasaari
33870	TAMPERE	33870	Tampere		KUNINKAANKYLÄ	7980	Uusimaa	434	Loviisa
33880	LEMPÄÄLÄ	33880	Lempäälä		KUOHIJOKI	14980	Pirkanmaa	635	Pälkäne
33881	LEMPÄÄLÄ	33881	Lempäälä		KUOHU	41930	Keski-Suomi	179	Jyväskylä
33900	TAMPERE	33900	Tampere		KUOLIOVAARA	93630	Pohjois-Pohjanmaa	305	Kuusamo
33901	TAMPERE	33901	Tampere		KUOMIOKOSKI	52780	Etelä-Savo	491	Mikkeli
33920	PIRKKALA	33920	Pirkkala		KUONA	85840	Pohjois-Pohjanmaa	69	Haapajärvi
33950	PIRKKALA	33950	Pirkkala		KUOPIO	70100	Pohjois-Savo	297	Kuopio
33960	PIRKKALA	33960	Pirkkala		KUOPIO	70101	Pohjois-Savo	297	Kuopio
33961	PIRKKALA	33961	Pirkkala		KUOPIO	70110	Pohjois-Savo	297	Kuopio
33980	PIRKKALA	33980	Pirkkala		KUOPIO	70111	Pohjois-Savo	297	Kuopio
34110	LAKIALA	34110	Ylöjärvi		KUOPIO	70150	Pohjois-Savo	297	Kuopio
34130	YLINEN	34130	Ylöjärvi		KUOPIO	70151	Pohjois-Savo	297	Kuopio
34140	MUTALA	34140	Ylöjärvi		KUOPIO	70200	Pohjois-Savo	297	Kuopio
34150	KYRÖNLAHTI	34150	Ylöjärvi		KUOPIO	70201	Pohjois-Savo	297	Kuopio
34180	LÄNSI-TEISKO	34180	Ylöjärvi		KUOPIO	70210	Pohjois-Savo	297	Kuopio
34240	KÄMMENNIEMI	34240	Tampere		KUOPIO	70211	Pohjois-Savo	297	Kuopio
34260	TERÄLAHTI	34260	Tampere		KUOPIO	70240	Pohjois-Savo	297	Kuopio
34270	VELAATTA	34270	Tampere		KUOPIO	70260	Pohjois-Savo	297	Kuopio
34300	KURU	34300	Ylöjärvi		KUOPIO	70280	Pohjois-Savo	297	Kuopio
34301	KURU	34301	Ylöjärvi		KUOPIO	70300	Pohjois-Savo	297	Kuopio
34320	PARKKUU	34320	Ylöjärvi		KUOPIO	70340	Pohjois-Savo	297	Kuopio
34330	POIKELUS	34330	Ylöjärvi		KUOPIO	70400	Pohjois-Savo	297	Kuopio
34410	MUROLE	34410	Ruovesi		KUOPIO	70401	Pohjois-Savo	297	Kuopio
34420	MUROLEEN KANAVA	34420	Ruovesi		KUOPIO	70420	Pohjois-Savo	297	Kuopio
34430	KEKKONEN	34430	Ruovesi		KUOPIO	70421	Pohjois-Savo	297	Kuopio
34450	JÄMINKIPOHJA	34450	Ruovesi		KUOPIO	70460	Pohjois-Savo	297	Kuopio
34510	LUODE	34510	Ylöjärvi		KUOPIO	70461	Pohjois-Savo	297	Kuopio
34530	LÄNSI-AURE	34530	Ylöjärvi		KUOPIO	70500	Pohjois-Savo	297	Kuopio
34550	ITÄ-AURE	34550	Ylöjärvi		KUOPIO	70501	Pohjois-Savo	297	Kuopio
34600	RUOVESI	34600	Ruovesi		KUOPIO	70600	Pohjois-Savo	297	Kuopio
34601	RUOVESI	34601	Ruovesi		KUOPIO	70601	Pohjois-Savo	297	Kuopio
34640	MUSTAJÄRVI	34640	Ruovesi		KUOPIO	70620	Pohjois-Savo	297	Kuopio
34710	VASKIVESI	34710	Virrat		KUOPIO	70621	Pohjois-Savo	297	Kuopio
34730	VASKUU	34730	Virrat		KUOPIO	70700	Pohjois-Savo	297	Kuopio
34740	KORO	34740	Virrat		KUOPIO	70701	Pohjois-Savo	297	Kuopio
34770	KURJENKYLÄ	34770	Virrat		KUOPIO	70780	Pohjois-Savo	297	Kuopio
34800	VIRRAT	34800	Virrat		KUOPIO	70781	Pohjois-Savo	297	Kuopio
34801	VIRRAT	34801	Virrat		KUOPIO	70800	Pohjois-Savo	297	Kuopio
34870	VISUVESI	34870	Ruovesi		KUOPIO	70801	Pohjois-Savo	297	Kuopio
34910	ÄIJÄNNEVA	34910	Virrat		KUOPIO	70820	Pohjois-Savo	297	Kuopio
34930	LIEDENPOHJA	34930	Virrat		KUOPIO	70821	Pohjois-Savo	297	Kuopio
34950	OHTOLA	34950	Virrat		KUOPIO	70840	Pohjois-Savo	297	Kuopio
34970	TOISVESI	34970	Virrat		KUOPPA	62340	Etelä-Pohjanmaa	233	Kauhava
34980	KILLINKOSKI	34980	Virrat		KUOPPA-AHO	62510	Etelä-Pohjanmaa	52	Evijärvi
35100	ORIVESI AS	35100	Orivesi		KUOREVAARA	83720	Pohjois-Karjala	607	Polvijärvi
35220	ERÄJÄRVI	35220	Orivesi		KUOREVESI	35630	Keski-Suomi	182	Jämsä
35240	RISTAKALLIO	35240	Orivesi		KUORTANE	63100	Etelä-Pohjanmaa	300	Kuortane
35260	HOIVAMÄKI	35260	Orivesi		KUORTANE	63101	Etelä-Pohjanmaa	300	Kuortane
35270	VÄSTILÄ	35270	Orivesi		KUORTTI	19410	Etelä-Savo	588	Pertunmaa
35300	ORIVESI	35300	Orivesi		KUOSKU	98850	Lappi	742	Savukoski
35301	ORIVESI	35301	Orivesi		KUOSMALA	51780	Etelä-Savo	178	Juva
35320	HIRSILÄ	35320	Orivesi		KUREJOKI	62710	Etelä-Pohjanmaa	5	Alajärvi
35400	LÄNGELMÄKI	35400	Jämsä		KURENPOLVI	74590	Pohjois-Savo	140	Iisalmi
35420	TALVIAINEN	35420	Orivesi		KURHILA	17430	Päijät-Häme	16	Asikkala
35480	LÄNGELMÄKI	35480	Orivesi		KURIKKA	61300	Etelä-Pohjanmaa	301	Kurikka
35500	KORKEAKOSKI	35500	Juupajoki		KURIKKA	61301	Etelä-Pohjanmaa	301	Kurikka
35520	PIRTTIKANGAS	35520	Juupajoki		KURJALA	79255	Pohjois-Savo	420	Leppävirta
35530	LYLY	35530	Juupajoki		KURJENKYLÄ	34770	Pirkanmaa	936	Virrat
35540	JUUPAJOKI	35540	Juupajoki		KURKIMÄKI	71480	Pohjois-Savo	297	Kuopio
35550	SALOKUNTA	35550	Juupajoki		KUROLANLAHTI	71670	Pohjois-Savo	476	Maaninka
35600	HALLI	35600	Jämsä		KURSU	98600	Lappi	732	Salla
35601	HALLI	35601	Jämsä		KURTAKKO	95990	Lappi	273	Kolari
35610	PIHLAISTO	35610	Jämsä		KURU	34300	Pirkanmaa	980	Ylöjärvi
35630	KUOREVESI	35630	Jämsä		KURU	34301	Pirkanmaa	980	Ylöjärvi
35700	VILPPULA	35700	Mänttä-Vilppula		KUSTAVI	23360	Varsinais-Suomi	304	Kustavi
35701	VILPPULA	35701	Mänttä-Vilppula		KUTAJÄRVI	16730	Päijät-Häme	98	Hollola
35740	YLÄ-VÄÄRI	35740	Ruovesi		KUTEMAJÄRVI	51270	Etelä-Savo	213	Kangasniemi
35750	VÄÄRINMAJA	35750	Ruovesi		KUTTANEN	99460	Lappi	47	Enontekiö
35800	MÄNTTÄ	35800	Mänttä-Vilppula		KUUKANNIEMI	54850	Etelä-Karjala	416	Lemi
35801	MÄNTTÄ	35801	Mänttä-Vilppula		KUUKASJÄRVI	97780	Lappi	683	Ranua
35820	MÄNTTÄ	35820	Mänttä-Vilppula		KUUMU	88940	Kainuu	290	Kuhmo
35990	KOLHO	35990	Mänttä-Vilppula		KUUSA	41370	Keski-Suomi	410	Laukaa
36100	KANGASALA AS	36100	Kangasala		KUUSAMO	93600	Pohjois-Pohjanmaa	305	Kuusamo
36110	RUUTANA	36110	Kangasala		KUUSAMO	93601	Pohjois-Pohjanmaa	305	Kuusamo
36120	SUINULA	36120	Kangasala		KUUSAMO	93999	Pohjois-Pohjanmaa	305	Kuusamo
36200	KANGASALA	36200	Kangasala		KUUSANKOSKI	45700	Kymenlaakso	286	Kouvola
36201	KANGASALA	36201	Kangasala		KUUSANKOSKI	45701	Kymenlaakso	286	Kouvola
36220	KANGASALA	36220	Kangasala		KUUSANKOSKI	45720	Kymenlaakso	286	Kouvola
36240	KANGASALA	36240	Kangasala		KUUSANKOSKI	45740	Kymenlaakso	286	Kouvola
36270	KANGASALA	36270	Kangasala		KUUSELA	72630	Pohjois-Savo	239	Keitele
36280	PIKONLINNA	36280	Kangasala		KUUSISTO	21620	Varsinais-Suomi	202	Kaarina
36340	TOHKALA	36340	Kangasala		KUUSJOKI	25330	Varsinais-Suomi	734	Salo
36420	SAHALAHTI	36420	Kangasala		KUUSJÄRVI	83630	Pohjois-Karjala	309	Outokumpu
36430	SAHALAHTI	36430	Kangasala		KUUSLAHTI	71840	Pohjois-Savo	749	Siilinjärvi
36450	SALMENTAKA	36450	Pälkäne		KUVANSI	78880	Etelä-Savo	171	Joroinen
36520	RAIKKU	36520	Kangasala		KUVASKANGAS	29940	Satakunta	484	Merikarvia
36570	KAIVANTO	36570	Kangasala		KYLMÄLÄ	2540	Uusimaa	257	Kirkkonummi
36600	PÄLKÄNE	36600	Pälkäne		KYLMÄLÄNKYLÄ	91560	Pohjois-Pohjanmaa	494	Muhos
36601	PÄLKÄNE	36601	Pälkäne		KYLÄMÄ	17950	Keski-Suomi	291	Kuhmoinen
36640	ILTASMÄKI	36640	Pälkäne		KYLÄNIEMI	56350	Etelä-Karjala	831	Taipalsaari
36660	LAITIKKALA	36660	Pälkäne		KYLÄNLAHTI	81820	Pohjois-Karjala	422	Lieksa
36720	AITOO	36720	Pälkäne		KYLÄNPÄÄ	61450	Etelä-Pohjanmaa	743	Seinäjoki
36760	LUOPIOINEN	36760	Pälkäne		KYMENTAKA	47610	Kymenlaakso	142	Iitti
36810	KUHMALAHTI	36810	Kangasala		KYMÖNKOSKI	44640	Keski-Suomi	931	Viitasaari
36840	POHJA	36840	Kangasala		KYNSILÄ	97965	Lappi	614	Posio
36880	VEHKAJÄRVI	36880	Kangasala		KYRÖ	21800	Varsinais-Suomi	636	Pöytyä
36910	RAUTAJÄRVI	36910	Pälkäne		KYRÖ	21801	Varsinais-Suomi	636	Pöytyä
36930	KYYNÄRÖ	36930	Pälkäne		KYRÖNLAHTI	34150	Pirkanmaa	980	Ylöjärvi
37100	NOKIA	37100	Nokia		KYRÖNLATVA	61960	Etelä-Pohjanmaa	232	Kauhajoki
37101	NOKIA	37101	Nokia		KYRÖSKOSKI	39200	Pirkanmaa	108	Hämeenkyrö
37120	NOKIA	37120	Nokia		KYS	70029	Pohjois-Savo	297	Kuopio
37121	NOKIA	37121	Nokia		KYTÖKYLÄ	86650	Pohjois-Pohjanmaa	71	Haapavesi
37130	NOKIA	37130	Nokia		KYYJÄRVI	43700	Keski-Suomi	312	Kyyjärvi
37140	NOKIA	37140	Nokia		KYYJÄRVI	43701	Keski-Suomi	312	Kyyjärvi
37150	NOKIA	37150	Nokia		KYYNÄMÖINEN	41240	Keski-Suomi	892	Uurainen
37180	SARKOLA	37180	Nokia		KYYNÄRÖ	36930	Pirkanmaa	635	Pälkäne
37200	SIURO	37200	Nokia		KÄENKOSKI	81460	Pohjois-Karjala	146	Ilomantsi
37210	KULOVESI	37210	Nokia		KÄHTÄVÄ	85210	Pohjois-Pohjanmaa	9	Alavieska
37240	LINNAVUORI	37240	Nokia		KÄLVIÄ	68300	Keski-Pohjanmaa	272	Kokkola
37241	LINNAVUORI	37241	Nokia		KÄMMENNIEMI	34240	Pirkanmaa	837	Tampere
37310	TOTTIJÄRVI	37310	Nokia		KÄRJENKOSKI	64820	Etelä-Pohjanmaa	151	Isojoki
37350	RÄMSÖÖ	37350	Vesilahti		KÄRJENNIEMI	37860	Pirkanmaa	908	Valkeakoski
37370	NARVA	37370	Vesilahti		KÄRKÖLÄ	16610	Päijät-Häme	316	Kärkölä
37380	KRÄÄKKIÖ	37380	Vesilahti		KÄRNÄ	44610	Keski-Suomi	931	Viitasaari
37420	VALKKINEN	37420	Vesilahti		KÄRPÄNKYLÄ	93990	Pohjois-Pohjanmaa	305	Kuusamo
37470	VESILAHTI	37470	Vesilahti		KÄRRBY	6880	Uusimaa	638	Porvoo
37500	LEMPÄÄLÄ	37500	Lempäälä		KÄRSÄMÄKI	86710	Pohjois-Pohjanmaa	317	Kärsämäki
37501	LEMPÄÄLÄ	37501	Lempäälä		KÄRVÄSJÄRVI	44950	Keski-Suomi	601	Pihtipudas
37530	LEMPÄÄLÄ	37530	Lempäälä		KÄSÄMÄ	83430	Pohjois-Karjala	426	Liperi
37550	LEMPÄÄLÄ	37550	Lempäälä		KÄTKÄNJOKI	63430	Etelä-Pohjanmaa	10	Alavus
37551	LEMPÄÄLÄ	37551	Lempäälä		KÄTKÄSUVANTO	99320	Lappi	498	Muonio
37560	LEMPÄÄLÄ	37560	Lempäälä		KÄYLÄ	93850	Pohjois-Pohjanmaa	305	Kuusamo
37570	LEMPÄÄLÄ	37570	Lempäälä		KÄÄRMELAHTI	71720	Pohjois-Savo	476	Maaninka
37600	VALKEAKOSKI	37600	Valkeakoski		KÄÄVÄNKYLÄ	52890	Etelä-Savo	507	Mäntyharju
37601	VALKEAKOSKI	37601	Valkeakoski		KÖKAR	22730	Ahvenanmaa	318	Kökar
37630	VALKEAKOSKI	37630	Valkeakoski		KÖNGÄS	99140	Lappi	261	Kittilä
37700	SÄÄKSMÄKI	37700	Valkeakoski		KÖYHÄJOKI	69660	Keski-Pohjanmaa	236	Kaustinen
37720	RITVALA	37720	Valkeakoski		KÖYHÄNPERÄ	85980	Pohjois-Pohjanmaa	691	Reisjärvi
37740	HAUKILA	37740	Valkeakoski		KÖYLIÖ	27710	Satakunta	319	Köyliö
37770	TARTTILA	37770	Valkeakoski		KÖYLIÖ	27750	Satakunta	319	Köyliö
37800	AKAA	37800	Akaa		KÖYLIÖ	27840	Satakunta	319	Köyliö
37801	AKAA	37801	Akaa		KÖYLIÖ	27860	Satakunta	319	Köyliö
37830	AKAA	37830	Akaa		KÖÖRTILÄ	29760	Satakunta	484	Merikarvia
37850	METSÄKANSA	37850	Valkeakoski		LAAKAJÄRVI	74390	Kainuu	765	Sotkamo
37860	KÄRJENNIEMI	37860	Valkeakoski		LAAKKOLA	92650	Pohjois-Pohjanmaa	791	Siikalatva
37900	AKAA	37900	Akaa		LAHELA	4330	Uusimaa	858	Tuusula
37910	AKAA	37910	Akaa		LAHNAJÄRVI	25420	Varsinais-Suomi	734	Salo
37911	AKAA	37911	Akaa		LAHNALAHTI	79680	Etelä-Savo	171	Joroinen
37960	AKAA	37960	Akaa		LAHNANEN	44680	Keski-Suomi	931	Viitasaari
38100	SASTAMALA	38100	Sastamala		LAHTI	15100	Päijät-Häme	398	Lahti
38120	SASTAMALA	38120	Sastamala		LAHTI	15101	Päijät-Häme	398	Lahti
38130	SASTAMALA	38130	Sastamala		LAHTI	15102	Päijät-Häme	398	Lahti
38140	SASTAMALA	38140	Sastamala		LAHTI	15110	Päijät-Häme	398	Lahti
38200	SASTAMALA	38200	Sastamala		LAHTI	15111	Päijät-Häme	398	Lahti
38201	SASTAMALA	38201	Sastamala		LAHTI	15140	Päijät-Häme	398	Lahti
38210	SASTAMALA	38210	Sastamala		LAHTI	15141	Päijät-Häme	398	Lahti
38211	SASTAMALA	38211	Sastamala		LAHTI	15150	Päijät-Häme	398	Lahti
38220	SASTAMALA	38220	Sastamala		LAHTI	15151	Päijät-Häme	398	Lahti
38250	SASTAMALA	38250	Sastamala		LAHTI	15160	Päijät-Häme	398	Lahti
38270	SASTAMALA	38270	Sastamala		LAHTI	15170	Päijät-Häme	398	Lahti
38280	SASTAMALA	38280	Sastamala		LAHTI	15200	Päijät-Häme	398	Lahti
38300	SASTAMALA	38300	Sastamala		LAHTI	15210	Päijät-Häme	398	Lahti
38360	SASTAMALA	38360	Sastamala		LAHTI	15230	Päijät-Häme	398	Lahti
38370	TERVAHAUTA	38370	Sastamala		LAHTI	15240	Päijät-Häme	398	Lahti
38420	SASTAMALA	38420	Sastamala		LAHTI	15241	Päijät-Häme	398	Lahti
38460	SASTAMALA	38460	Sastamala		LAHTI	15250	Päijät-Häme	398	Lahti
38470	SASTAMALA	38470	Sastamala		LAHTI	15251	Päijät-Häme	398	Lahti
38490	HAUKIJÄRVI	38490	Hämeenkyrö		LAHTI	15300	Päijät-Häme	398	Lahti
38510	SASTAMALA	38510	Sastamala		LAHTI	15320	Päijät-Häme	398	Lahti
38600	LAVIA	38600	Lavia		LAHTI	15340	Päijät-Häme	398	Lahti
38601	LAVIA	38601	Lavia		LAHTI	15500	Päijät-Häme	398	Lahti
38650	YLI-PUTTO	38650	Lavia		LAHTI	15501	Päijät-Häme	398	Lahti
38670	KALLIALA	38670	Lavia		LAHTI	15520	Päijät-Häme	398	Lahti
38680	TUUNAJÄRVI	38680	Pomarkku		LAHTI	15610	Päijät-Häme	398	Lahti
38700	KANKAANPÄÄ	38700	Kankaanpää		LAHTI	15680	Päijät-Häme	398	Lahti
38701	KANKAANPÄÄ	38701	Kankaanpää		LAHTI	15700	Päijät-Häme	398	Lahti
38710	KANKAANPÄÄ	38710	Kankaanpää		LAHTI	15701	Päijät-Häme	398	Lahti
38720	VIHTELJÄRVI	38720	Kankaanpää		LAHTI	15800	Päijät-Häme	398	Lahti
38740	HAPUOJA	38740	Kankaanpää		LAHTI	15801	Päijät-Häme	398	Lahti
38750	VENESKOSKI	38750	Kankaanpää		LAHTI	15810	Päijät-Häme	398	Lahti
38760	VENESJÄRVI	38760	Kankaanpää		LAHTI	15820	Päijät-Häme	398	Lahti
38770	LOHIKKO	38770	Kankaanpää		LAHTI	15830	Päijät-Häme	398	Lahti
38800	JÄMIJÄRVI	38800	Jämijärvi		LAHTI	15840	Päijät-Häme	398	Lahti
38840	NIINISALO	38840	Kankaanpää		LAHTI	15850	Päijät-Häme	398	Lahti
38841	NIINISALO	38841	Kankaanpää		LAHTI	15900	Päijät-Häme	398	Lahti
38860	SUURIMAA	38860	Jämijärvi		LAHTI	15901	Päijät-Häme	398	Lahti
38910	ALA-HONKAJOKI	38910	Kankaanpää		LAHTI	15950	Päijät-Häme	398	Lahti
38920	VATAJANKOSKI	38920	Honkajoki		LAIHIA	66400	Pohjanmaa	399	Laihia
38950	HONKAJOKI	38950	Honkajoki		LAIHIA	66401	Pohjanmaa	399	Laihia
38951	HONKAJOKI	38951	Honkajoki		LAIKKO	56730	Etelä-Karjala	689	Rautjärvi
38970	LAUHALA	38970	Honkajoki		LAITALA	69310	Keski-Pohjanmaa	849	Toholampi
39100	HÄMEENKYRÖ	39100	Hämeenkyrö		LAITIKKALA	36660	Pirkanmaa	635	Pälkäne
39101	HÄMEENKYRÖ	39101	Hämeenkyrö		LAITILA	23800	Varsinais-Suomi	400	Laitila
39110	SIMUNA	39110	Hämeenkyrö		LAITILA	23801	Varsinais-Suomi	400	Laitila
39130	SASI	39130	Hämeenkyrö		LAKALUOMA	62170	Etelä-Pohjanmaa	408	Lapua
39150	PINSIÖ	39150	Ylöjärvi		LAKANIEMI	62840	Etelä-Pohjanmaa	934	Vimpeli
39160	JULKUJÄRVI	39160	Ylöjärvi		LAKIALA	34110	Pirkanmaa	980	Ylöjärvi
39170	JUMESNIEMI	39170	Hämeenkyrö		LAKSIAINEN	54720	Etelä-Karjala	739	Savitaipale
39180	HERTTUALA	39180	Hämeenkyrö		LAMMASAHO	71950	Pohjois-Savo	297	Kuopio
39195	KAIPIO	39195	Hämeenkyrö		LAMMI	16900	Kanta-Häme	109	Hämeenlinna
39200	KYRÖSKOSKI	39200	Hämeenkyrö		LAMMI	16901	Kanta-Häme	109	Hämeenlinna
39230	OSARA	39230	Hämeenkyrö		LAMMINMÄKI	76780	Etelä-Savo	593	Pieksämäki
39290	VESAJÄRVI	39290	Hämeenkyrö		LAMPIKANGAS	54110	Etelä-Karjala	405	Lappeenranta
39310	VILJAKKALA	39310	Ylöjärvi		LAMPINSAARI	86440	Pohjois-Pohjanmaa	678	Raahe
39340	KARHE	39340	Ylöjärvi		LAMPPI	29720	Satakunta	609	Pori
39360	KOMI	39360	Hämeenkyrö		LAMPSIJÄRVI	95790	Lappi	854	Pello
39380	LAVAJÄRVI	39380	Hämeenkyrö		LANKOJÄRVI	95770	Lappi	854	Pello
39410	LUHALAHTI	39410	Ikaalinen		LANNEVESI	41270	Keski-Suomi	729	Saarijärvi
39430	RÖYHIÖ	39430	Ikaalinen		LAPALUOTO	92180	Pohjois-Pohjanmaa	678	Raahe
39450	SISÄTTÖ	39450	Ikaalinen		LAPINJÄRVI	7800	Uusimaa	407	Lapinjärvi
39500	IKAALINEN	39500	Ikaalinen		LAPINKYLÄ	2520	Uusimaa	257	Kirkkonummi
39501	IKAALINEN	39501	Ikaalinen		LAPINLAHTI	73100	Pohjois-Savo	402	Lapinlahti
39530	KILVAKKALA	39530	Ikaalinen		LAPINLAHTI	73101	Pohjois-Savo	402	Lapinlahti
39580	RIITIALA	39580	Ikaalinen		LAPINNEVA	39660	Pirkanmaa	581	Parkano
39590	TEVANIEMI	39590	Ikaalinen		LAPPAJÄRVI	62600	Etelä-Pohjanmaa	403	Lappajärvi
39610	KOVELAHTI	39610	Ikaalinen		LAPPAJÄRVI	62601	Etelä-Pohjanmaa	403	Lappajärvi
39620	KOVESJOKI	39620	Parkano		LAPPEENRANTA	53100	Etelä-Karjala	405	Lappeenranta
39660	LAPINNEVA	39660	Parkano		LAPPEENRANTA	53101	Etelä-Karjala	405	Lappeenranta
39700	PARKANO	39700	Parkano		LAPPEENRANTA	53102	Etelä-Karjala	405	Lappeenranta
39701	PARKANO	39701	Parkano		LAPPEENRANTA	53130	Etelä-Karjala	405	Lappeenranta
39750	KUIVASJÄRVI	39750	Parkano		LAPPEENRANTA	53200	Etelä-Karjala	405	Lappeenranta
39770	AURESKOSKI	39770	Parkano		LAPPEENRANTA	53300	Etelä-Karjala	405	Lappeenranta
39780	ALASKYLÄ	39780	Parkano		LAPPEENRANTA	53301	Etelä-Karjala	405	Lappeenranta
39810	LINNANKYLÄ	39810	Kihniö		LAPPEENRANTA	53400	Etelä-Karjala	405	Lappeenranta
39820	KIHNIÖ	39820	Kihniö		LAPPEENRANTA	53420	Etelä-Karjala	405	Lappeenranta
39880	KIHNIÖ AS	39880	Kihniö		LAPPEENRANTA	53500	Etelä-Karjala	405	Lappeenranta
39920	SUOMIJÄRVI	39920	Karvia		LAPPEENRANTA	53501	Etelä-Karjala	405	Lappeenranta
39930	KARVIA	39930	Karvia		LAPPEENRANTA	53550	Etelä-Karjala	405	Lappeenranta
39940	KANTTI	39940	Karvia		LAPPEENRANTA	53600	Etelä-Karjala	405	Lappeenranta
39960	SARVELA	39960	Karvia		LAPPEENRANTA	53650	Etelä-Karjala	405	Lappeenranta
39965	KARVIANKYLÄ	39965	Karvia		LAPPEENRANTA	53810	Etelä-Karjala	405	Lappeenranta
39980	SARA	39980	Karvia		LAPPEENRANTA	53830	Etelä-Karjala	405	Lappeenranta
39990	ALKKIA	39990	Karvia		LAPPEENRANTA	53850	Etelä-Karjala	405	Lappeenranta
40006	VASTAUSLÄHETYS	40006	Helsinki		LAPPEENRANTA	53851	Etelä-Karjala	405	Lappeenranta
40011	HEEROS PALVELUT	40011	Jyväskylä		LAPPEENRANTA	53900	Etelä-Karjala	405	Lappeenranta
40014	JYVÄSKYLÄN YLIOPISTO	40014	Jyväskylä		LAPPEENRANTA	53920	Etelä-Karjala	405	Lappeenranta
40063	LASKUNET	40063	Jyväskylä		LAPPEENRANTA	53950	Etelä-Karjala	405	Lappeenranta
40100	JYVÄSKYLÄ	40100	Jyväskylä		LAPPEENRANTA	54260	Etelä-Karjala	405	Lappeenranta
40101	JYVÄSKYLÄ	40101	Jyväskylä		LAPPEENRANTA	54300	Etelä-Karjala	405	Lappeenranta
40200	JYVÄSKYLÄ	40200	Jyväskylä		LAPPERS	2590	Uusimaa	755	Siuntio
40250	JYVÄSKYLÄ	40250	Jyväskylä		LAPPI	27220	Satakunta	684	Rauma
40270	PALOKKA	40270	Jyväskylä		LAPPI	27230	Satakunta	684	Rauma
40271	PALOKKA	40271	Jyväskylä		LAPPI	27231	Satakunta	684	Rauma
40320	JYVÄSKYLÄ	40320	Jyväskylä		LAPPI	27250	Satakunta	684	Rauma
40321	JYVÄSKYLÄ	40321	Jyväskylä		LAPPI	27260	Satakunta	684	Rauma
40340	JYVÄSKYLÄ	40340	Jyväskylä		LAPPILA	16670	Päijät-Häme	316	Kärkölä
40341	JYVÄSKYLÄ	40341	Jyväskylä		LAPPO	22840	Ahvenanmaa	35	Brändö
40350	JYVÄSKYLÄ	40350	Jyväskylä		LAPPOHJA	10820	Uusimaa	78	Hanko
40351	JYVÄSKYLÄ	40351	Jyväskylä		LAPUA	62100	Etelä-Pohjanmaa	408	Lapua
40400	JYVÄSKYLÄ	40400	Jyväskylä		LAPUA	62101	Etelä-Pohjanmaa	408	Lapua
40420	JYSKÄ	40420	Jyväskylä		LAPVÄÄRTTI	64300	Pohjanmaa	287	Kristiinankaupunki
40500	JYVÄSKYLÄ	40500	Jyväskylä		LARSMO	68580	Pohjanmaa	440	Luoto
40520	JYVÄSKYLÄ	40520	Jyväskylä		LASIKANGAS	92240	Pohjois-Pohjanmaa	678	Raahe
40521	JYVÄSKYLÄ	40521	Jyväskylä		LASKUNET	63	Uusimaa	91	Helsinki
40530	JYVÄSKYLÄ	40530	Jyväskylä		LASKUNET	40063	Keski-Suomi	179	Jyväskylä
40531	JYVÄSKYLÄ	40531	Jyväskylä		LASKUT	1051	Uusimaa	91	Helsinki
40600	JYVÄSKYLÄ	40600	Jyväskylä		LASKUTUS	21	Uusimaa	91	Helsinki
40620	JYVÄSKYLÄ	40620	Jyväskylä		LASSILA	29680	Satakunta	609	Pori
40630	JYVÄSKYLÄ	40630	Jyväskylä		LATOVAINIO	31620	Kanta-Häme	169	Jokioinen
40640	JYVÄSKYLÄ	40640	Jyväskylä		LATVA	32520	Varsinais-Suomi	561	Oripää
40660	JYVÄSKYLÄ	40660	Jyväskylä		LAUHALA	38970	Satakunta	99	Honkajoki
40700	JYVÄSKYLÄ	40700	Jyväskylä		LAUKAA	41340	Keski-Suomi	410	Laukaa
40701	JYVÄSKYLÄ	40701	Jyväskylä		LAUKAA	41341	Keski-Suomi	410	Laukaa
40720	JYVÄSKYLÄ	40720	Jyväskylä		LAUKAA AS	41350	Keski-Suomi	410	Laukaa
40740	JYVÄSKYLÄ	40740	Jyväskylä		LAUKKA-AHO	71170	Pohjois-Savo	857	Tuusniemi
40800	VAAJAKOSKI	40800	Jyväskylä		LAUKKALA	72740	Pohjois-Savo	595	Pielavesi
40801	VAAJAKOSKI	40801	Jyväskylä		LAUKKAVIRTA	41325	Keski-Suomi	410	Laukaa
40820	HAAPANIEMI	40820	Jyväskylä		LAUKKOSKI	7150	Uusimaa	611	Pornainen
40900	SÄYNÄTSALO	40900	Jyväskylä		LAUNONEN	12540	Kanta-Häme	433	Loppi
40930	KINKOMAA	40930	Muurame		LAUTEALA	51980	Etelä-Savo	178	Juva
40950	MUURAME	40950	Muurame		LAUTIOSAARI	94500	Lappi	241	Keminmaa
40951	MUURAME	40951	Muurame		LAVAJÄRVI	39380	Pirkanmaa	108	Hämeenkyrö
41120	PUUPPOLA	41120	Jyväskylä		LAVIA	38600	Satakunta	413	Lavia
41140	KUIKKA	41140	Jyväskylä		LAVIA	38601	Satakunta	413	Lavia
41160	TIKKAKOSKI	41160	Jyväskylä		LEHMIKYLÄ	81660	Pohjois-Karjala	422	Lieksa
41161	TIKKAKOSKI	41161	Jyväskylä		LEHMO	80710	Pohjois-Karjala	276	Kontiolahti
41180	VEHNIÄ	41180	Laukaa		LEHMÄJOKI	61520	Pohjanmaa	152	Isokyrö
41210	JOKIHAARA	41210	Uurainen		LEHTIMÄKI	63500	Etelä-Pohjanmaa	5	Alajärvi
41220	HÖYTIÄ	41220	Uurainen		LEHTIMÄKI	63501	Etelä-Pohjanmaa	5	Alajärvi
41230	UURAINEN	41230	Uurainen		LEHTIMÄKI KK	63510	Etelä-Pohjanmaa	5	Alajärvi
41231	UURAINEN	41231	Uurainen		LEHTINIEMI	97840	Lappi	614	Posio
41240	KYYNÄMÖINEN	41240	Uurainen		LEHTOI	81235	Pohjois-Karjala	276	Kontiolahti
41260	HOIKANKYLÄ	41260	Saarijärvi		LEHTOLA	43240	Keski-Suomi	729	Saarijärvi
41270	LANNEVESI	41270	Saarijärvi		LEHTOVAARA	82960	Pohjois-Karjala	146	Ilomantsi
41290	KANGASHÄKKI	41290	Uurainen		LEINEPERI	29320	Satakunta	886	Ulvila
41310	LEPPÄVESI	41310	Laukaa		LEINOLANLAHTI	71660	Pohjois-Savo	476	Maaninka
41325	LAUKKAVIRTA	41325	Laukaa		LEIVONMÄKI	41770	Keski-Suomi	172	Joutsa
41330	VIHTAVUORI	41330	Laukaa		LEMI	54710	Etelä-Karjala	416	Lemi
41331	VIHTAVUORI	41331	Laukaa		LEMLAND	22610	Ahvenanmaa	417	Lemland
41340	LAUKAA	41340	Laukaa		LEMMENJOKI	99885	Lappi	148	Inari
41341	LAUKAA	41341	Laukaa		LEMPYY	77630	Pohjois-Savo	778	Suonenjoki
41350	LAUKAA AS	41350	Laukaa		LEMPÄÄLÄ	33880	Pirkanmaa	418	Lempäälä
41360	VALKOLA	41360	Laukaa		LEMPÄÄLÄ	33881	Pirkanmaa	418	Lempäälä
41370	KUUSA	41370	Laukaa		LEMPÄÄLÄ	37500	Pirkanmaa	418	Lempäälä
41390	ÄIJÄLÄ	41390	Laukaa		LEMPÄÄLÄ	37501	Pirkanmaa	418	Lempäälä
41400	LIEVESTUORE	41400	Laukaa		LEMPÄÄLÄ	37530	Pirkanmaa	418	Lempäälä
41401	LIEVESTUORE	41401	Laukaa		LEMPÄÄLÄ	37550	Pirkanmaa	418	Lempäälä
41410	KANKAINEN	41410	Toivakka		LEMPÄÄLÄ	37551	Pirkanmaa	418	Lempäälä
41440	RUUHIMÄKI	41440	Toivakka		LEMPÄÄLÄ	37560	Pirkanmaa	418	Lempäälä
41450	LEPPÄLAHTI	41450	Jyväskylä		LEMPÄÄLÄ	37570	Pirkanmaa	418	Lempäälä
41490	NIEMISJÄRVI	41490	Hankasalmi		LEMU	21230	Varsinais-Suomi	481	Masku
41500	HANKASALMI AS	41500	Hankasalmi		LENTIIRA	88930	Kainuu	290	Kuhmo
41520	HANKASALMI	41520	Hankasalmi		LENTILÄ	63230	Etelä-Pohjanmaa	300	Kuortane
41521	HANKASALMI	41521	Hankasalmi		LEPAA	14610	Kanta-Häme	82	Hattula
41530	VENERANTA	41530	Hankasalmi		LEPPINIEMI	91430	Pohjois-Pohjanmaa	494	Muhos
41540	RISTIMÄKI	41540	Hankasalmi		LEPPLAX	68530	Pohjanmaa	599	Pedersöre
41550	HANNULA	41550	Hankasalmi		LEPPÄJÄRVI	99440	Lappi	47	Enontekiö
41560	SÄKINMÄKI	41560	Hankasalmi		LEPPÄKAARRE	71850	Pohjois-Savo	749	Siilinjärvi
41580	SAUVAMÄKI	41580	Hankasalmi		LEPPÄKORPI	9930	Uusimaa	444	Lohja
41630	ORAVASAARI	41630	Jyväskylä		LEPPÄKOSKI	12380	Kanta-Häme	165	Janakkala
41660	TOIVAKKA	41660	Toivakka		LEPPÄLAHTI	41450	Keski-Suomi	179	Jyväskylä
41661	TOIVAKKA	41661	Toivakka		LEPPÄLÄNKYLÄ	63120	Etelä-Pohjanmaa	300	Kuortane
41710	RUTALAHTI	41710	Joutsa		LEPPÄVESI	41310	Keski-Suomi	410	Laukaa
41730	KIVISUO	41730	Joutsa		LEPPÄVIRTA	79100	Pohjois-Savo	420	Leppävirta
41750	HAVUMÄKI	41750	Joutsa		LEPPÄVIRTA	79101	Pohjois-Savo	420	Leppävirta
41770	LEIVONMÄKI	41770	Joutsa		LEPSALA	19510	Päijät-Häme	81	Hartola
41800	KORPILAHTI	41800	Jyväskylä		LEPSÄMÄ	1830	Uusimaa	543	Nurmijärvi
41801	KORPILAHTI	41801	Jyväskylä		LESKELÄ	92640	Pohjois-Pohjanmaa	791	Siikalatva
41820	SAAKOSKI	41820	Jyväskylä		LESTIJÄRVI	69440	Keski-Pohjanmaa	421	Lestijärvi
41840	MOKSI	41840	Jyväskylä		LETEENSUO	14530	Kanta-Häme	109	Hämeenlinna
41860	TIKKALA	41860	Jyväskylä		LETKU	31380	Kanta-Häme	834	Tammela
41870	PUTKILAHTI	41870	Jyväskylä		LEVANTO	4940	Uusimaa	505	Mäntsälä
41880	OITTILA	41880	Jyväskylä		LEVIJOKI	62920	Etelä-Pohjanmaa	5	Alajärvi
41900	PETÄJÄVESI	41900	Petäjävesi		LEVÄ	51310	Etelä-Savo	213	Kangasniemi
41901	PETÄJÄVESI	41901	Petäjävesi		LEVÄNEN	54930	Etelä-Karjala	831	Taipalsaari
41920	KINTAUS	41920	Petäjävesi		LEVÄSJOKI	29880	Satakunta	747	Siikainen
41925	YLÄ-KINTAUS	41925	Petäjävesi		LIEDAKKALA	95310	Lappi	241	Keminmaa
41930	KUOHU	41930	Jyväskylä		LIEDENPOHJA	34930	Pirkanmaa	936	Virrat
41940	VESANKA	41940	Jyväskylä		LIEKSA	81700	Pohjois-Karjala	422	Lieksa
41970	HUTTULA	41970	Keuruu		LIEKSA	81701	Pohjois-Karjala	422	Lieksa
41980	KUIVASMÄKI	41980	Petäjävesi		LIEKSA	81720	Pohjois-Karjala	422	Lieksa
42100	JÄMSÄ	42100	Jämsä		LIELAHTI TL	21630	Varsinais-Suomi	445	Parainen
42101	JÄMSÄ	42101	Jämsä		LIESJÄRVI	31350	Kanta-Häme	834	Tammela
42140	JUOKSLAHTI	42140	Jämsä		LIETO	21420	Varsinais-Suomi	423	Lieto
42220	KAIPOLA	42220	Jämsä		LIETO	21421	Varsinais-Suomi	423	Lieto
42300	JÄMSÄNKOSKI	42300	Jämsä		LIETO AS	21360	Varsinais-Suomi	423	Lieto
42301	JÄMSÄNKOSKI	42301	Jämsä		LIEVESTUORE	41400	Keski-Suomi	410	Laukaa
42330	HAAVISTO	42330	Jämsä		LIEVESTUORE	41401	Keski-Suomi	410	Laukaa
42440	KOSKENPÄÄ	42440	Jämsä		LIHAVANPÄÄ	19470	Etelä-Savo	588	Pertunmaa
42520	ASUNTA	42520	Keuruu		LIIKKALA	46750	Kymenlaakso	286	Kouvola
42560	POHJOISJÄRVI	42560	Keuruu		LIIKOLA	19740	Päijät-Häme	781	Sysmä
42600	MULTIA	42600	Multia		LIIMATTALA	44420	Keski-Suomi	992	Äänekoski
42601	MULTIA	42601	Multia		LILJENDAL	7880	Uusimaa	434	Loviisa
42660	SAHRAJÄRVI	42660	Multia		LILLANDET	21650	Varsinais-Suomi	445	Parainen
42700	KEURUU	42700	Keuruu		LILLBY	68940	Pohjanmaa	599	Pedersöre
42701	KEURUU	42701	Keuruu		LIMINKA	91900	Pohjois-Pohjanmaa	425	Liminka
42720	KEURUU	42720	Keuruu		LIMINKA	91901	Pohjois-Pohjanmaa	425	Liminka
42721	KEURUU	42721	Keuruu		LIMINPURO	91750	Kainuu	785	Vaala
42800	HAAPAMÄKI	42800	Keuruu		LINDKOSKI	7840	Uusimaa	407	Lapinjärvi
42820	RIIHO	42820	Keuruu		LINNANKYLÄ	39810	Pirkanmaa	250	Kihniö
42830	YLÄ-KOLKKI	42830	Mänttä-Vilppula		LINNANTAUS	87910	Kainuu	205	Kajaani
42840	KOLKKI	42840	Mänttä-Vilppula		LINNAVUORI	37240	Pirkanmaa	536	Nokia
42850	POHJASLAHTI	42850	Mänttä-Vilppula		LINNAVUORI	37241	Pirkanmaa	536	Nokia
42870	KOTALA	42870	Virrat		LIPERI	83100	Pohjois-Karjala	426	Liperi
42910	PIHLAJAVESI	42910	Keuruu		LIPERI	83101	Pohjois-Karjala	426	Liperi
42930	KATAJAMÄKI	42930	Keuruu		LITMANIEMI	71360	Pohjois-Savo	297	Kuopio
43100	SAARIJÄRVI	43100	Saarijärvi		LITTILÄ	82685	Pohjois-Karjala	848	Tohmajärvi
43101	SAARIJÄRVI	43101	Saarijärvi		LITTOINEN	20660	Varsinais-Suomi	202	Kaarina
43130	TARVAALA	43130	Saarijärvi		LIVO	93220	Pohjois-Pohjanmaa	615	Pudasjärvi
43170	HÄKKILÄ	43170	Saarijärvi		LIVONSAARI	21180	Varsinais-Suomi	529	Naantali
43220	MAHLU	43220	Saarijärvi		LM INFO	44	Uusimaa	91	Helsinki
43240	LEHTOLA	43240	Saarijärvi		LOHIJÄRVI	95680	Lappi	976	Ylitornio
43250	KOLKANLAHTI	43250	Saarijärvi		LOHIKKO	38770	Satakunta	214	Kankaanpää
43270	KALMARI	43270	Saarijärvi		LOHILAHTI	58620	Etelä-Savo	768	Sulkava
43300	KANNONKOSKI	43300	Kannonkoski		LOHILUOMA	61370	Etelä-Pohjanmaa	301	Kurikka
43340	KANNONJÄRVI	43340	Kannonkoski		LOHINIVA	97420	Lappi	698	Rovaniemi
43390	LOKAKYLÄ	43390	Kivijärvi		LOHIRANTA	97940	Lappi	614	Posio
43420	KUKKO	43420	Saarijärvi		LOHJA	8100	Uusimaa	444	Lohja
43430	VÄÄTÄISKYLÄ	43430	Multia		LOHJA	8101	Uusimaa	444	Lohja
43440	PYLKÖNMÄKI	43440	Saarijärvi		LOHJA	8150	Uusimaa	444	Lohja
43480	PÄÄJÄRVI	43480	Saarijärvi		LOHJA	8151	Uusimaa	444	Lohja
43490	KANGASAHO	43490	Karstula		LOHJA	8200	Uusimaa	444	Lohja
43500	KARSTULA	43500	Karstula		LOHJA	8201	Uusimaa	444	Lohja
43501	KARSTULA	43501	Karstula		LOHJA	8350	Uusimaa	444	Lohja
43520	KIMINKI	43520	Karstula		LOHJA	8360	Uusimaa	444	Lohja
43540	RANTAKYLÄ	43540	Karstula		LOHJA	8450	Uusimaa	444	Lohja
43560	VAHANKA	43560	Karstula		LOHJA	8480	Uusimaa	444	Lohja
43610	AHO	43610	Karstula		LOHJA	8500	Uusimaa	444	Lohja
43640	HUMPPI	43640	Karstula		LOHJA	8501	Uusimaa	444	Lohja
43660	VASTINKI	43660	Karstula		LOHJA	8680	Uusimaa	444	Lohja
43700	KYYJÄRVI	43700	Kyyjärvi		LOHJA	8700	Uusimaa	444	Lohja
43701	KYYJÄRVI	43701	Kyyjärvi		LOHJA	8701	Uusimaa	444	Lohja
43720	KUMPULAINEN	43720	Kyyjärvi		LOHJA	8800	Uusimaa	444	Lohja
43800	KIVIJÄRVI	43800	Kivijärvi		LOHTAJA	68230	Keski-Pohjanmaa	272	Kokkola
43840	SOMPALA	43840	Kivijärvi		LOIMAA	32200	Varsinais-Suomi	430	Loimaa
43900	KINNULA	43900	Kinnula		LOIMAA	32201	Varsinais-Suomi	430	Loimaa
43901	KINNULA	43901	Kinnula		LOIMAA	32210	Varsinais-Suomi	430	Loimaa
43940	MUHOLA	43940	Kinnula		LOKAKYLÄ	43390	Keski-Suomi	265	Kivijärvi
43960	SAARENSALMI	43960	Kinnula		LOKALAHTI	23450	Varsinais-Suomi	895	Uusikaupunki
44100	ÄÄNEKOSKI	44100	Äänekoski		LOKKA	99645	Lappi	758	Sodankylä
44101	ÄÄNEKOSKI	44101	Äänekoski		LOMPOLO	99160	Lappi	261	Kittilä
44120	ÄÄNEKOSKI	44120	Äänekoski		LOPPI	12700	Kanta-Häme	433	Loppi
44150	ÄÄNEKOSKI	44150	Äänekoski		LOPPI	12701	Kanta-Häme	433	Loppi
44160	HUUTOMÄKI	44160	Äänekoski		LOSOMÄKI	73730	Pohjois-Savo	174	Juankoski
44170	HIETAMA	44170	Äänekoski		LOUE	95340	Lappi	845	Tervola
44190	PARANTALA	44190	Äänekoski		LOUHI	58220	Etelä-Savo	740	Savonlinna
44200	SUOLAHTI	44200	Äänekoski		LOUHIOJA	81210	Pohjois-Karjala	167	Joensuu
44201	SUOLAHTI	44201	Äänekoski		LOUKO	61120	Etelä-Pohjanmaa	743	Seinäjoki
44220	SUOLAHTI	44220	Äänekoski		LOUKUSA	93440	Pohjois-Pohjanmaa	832	Taivalkoski
44250	ÄÄNEKOIVISTO	44250	Äänekoski		LOVIISA	7900	Uusimaa	434	Loviisa
44260	VIHIJÄRVI	44260	Äänekoski		LOVIISA	7901	Uusimaa	434	Loviisa
44280	SUMIAINEN	44280	Äänekoski		LOVIISA	7920	Uusimaa	434	Loviisa
44300	KONNEVESI	44300	Konnevesi		LOVIISA	7940	Uusimaa	434	Loviisa
44320	SIRKKAMÄKI	44320	Konnevesi		LUHALAHTI	39410	Pirkanmaa	143	Ikaalinen
44330	HYTÖLÄ	44330	Konnevesi		LUHANKA	19950	Keski-Suomi	435	Luhanka
44350	ISTUNMÄKI	44350	Konnevesi		LUHTAJOKI	1810	Uusimaa	543	Nurmijärvi
44370	KONNEVESI	44370	Konnevesi		LUHTAPOHJA	81330	Pohjois-Karjala	167	Joensuu
44400	KONGINKANGAS	44400	Äänekoski		LUHTIKYLÄ	16510	Päijät-Häme	560	Orimattila
44401	KONGINKANGAS	44401	Äänekoski		LUIKONLAHTI	73670	Pohjois-Savo	204	Kaavi
44420	LIIMATTALA	44420	Äänekoski		LUIRO	98580	Lappi	583	Pelkosenniemi
44440	RÄIHÄ	44440	Äänekoski		LUJA	70010	Pohjois-Savo	297	Kuopio
44460	KALANIEMI	44460	Äänekoski		LUKANA	14370	Kanta-Häme	109	Hämeenlinna
44480	NIINILAHTI	44480	Viitasaari		LUKKARILA	71960	Pohjois-Savo	402	Lapinlahti
44500	VIITASAARI	44500	Viitasaari		LUMIJOKI	91980	Pohjois-Pohjanmaa	436	Lumijoki
44501	VIITASAARI	44501	Viitasaari		LUMIMETSÄ	86470	Pohjois-Pohjanmaa	678	Raahe
44530	ILMOLAHTI	44530	Viitasaari		LUMPARLAND	22630	Ahvenanmaa	438	Lumparland
44580	HUOPANANKOSKI	44580	Viitasaari		LUNKKAUS	98810	Lappi	742	Savukoski
44590	VUORILAHTI	44590	Viitasaari		LUODE	34510	Pirkanmaa	980	Ylöjärvi
44610	KÄRNÄ	44610	Viitasaari		LUOHUA	92450	Pohjois-Pohjanmaa	748	Siikajoki
44630	KUMPUMÄKI	44630	Viitasaari		LUOMA	2440	Uusimaa	257	Kirkkonummi
44640	KYMÖNKOSKI	44640	Viitasaari		LUOMA-AHO	62830	Etelä-Pohjanmaa	5	Alajärvi
44670	SUOVANLAHTI	44670	Viitasaari		LUOMANKYLÄ	61810	Etelä-Pohjanmaa	232	Kauhajoki
44680	LAHNANEN	44680	Viitasaari		LUOPA	61230	Etelä-Pohjanmaa	301	Kurikka
44730	LÖYTÄNÄ	44730	Viitasaari		LUOPAJÄRVI	61270	Etelä-Pohjanmaa	164	Jalasjärvi
44740	KEITELEPOHJA	44740	Viitasaari		LUOPIOINEN	36760	Pirkanmaa	635	Pälkäne
44760	KEIHÄRINKOSKI	44760	Viitasaari		LUOSTO	99555	Lappi	758	Sodankylä
44770	VALKEISJÄRVI	44770	Viitasaari		LUOTO	68570	Pohjanmaa	440	Luoto
44790	KOTVALA	44790	Viitasaari		LUSI	19210	Päijät-Häme	111	Heinola
44800	PIHTIPUDAS	44800	Pihtipudas		LUUMÄKI	54530	Etelä-Karjala	441	Luumäki
44801	PIHTIPUDAS	44801	Pihtipudas		LUUSNIEMI	51460	Etelä-Savo	213	Kangasniemi
44860	ALVAJÄRVI	44860	Pihtipudas		LUUSUA	98230	Lappi	320	Kemijärvi
44880	MUURASJÄRVI	44880	Pihtipudas		LUUTALAHTI	82870	Pohjois-Karjala	167	Joensuu
44910	ELÄMÄJÄRVI	44910	Pihtipudas		LUVIA	29100	Satakunta	442	Luvia
44920	PENINKI	44920	Pihtipudas		LUVIA	29101	Satakunta	442	Luvia
44950	KÄRVÄSJÄRVI	44950	Pihtipudas		LYLY	35530	Pirkanmaa	177	Juupajoki
44970	KORPPINEN	44970	Pihtipudas		LYÖTTILÄ	47540	Kymenlaakso	142	Iitti
45100	KOUVOLA	45100	Kouvola		LÅNGÅMINNE	66160	Pohjanmaa	475	Maalahti
45101	KOUVOLA	45101	Kouvola		LÄHITAPIOLA	2010	Uusimaa	49	Espoo
45102	KOUVOLA	45102	Kouvola		LÄNGELMÄKI	35400	Keski-Suomi	182	Jämsä
45120	KOUVOLA	45120	Kouvola		LÄNGELMÄKI	35480	Pirkanmaa	562	Orivesi
45130	KOUVOLA	45130	Kouvola		LÄNSI-AURE	34530	Pirkanmaa	980	Ylöjärvi
45150	KOUVOLA	45150	Kouvola		LÄNSI-TEISKO	34180	Pirkanmaa	980	Ylöjärvi
45160	KOUVOLA	45160	Kouvola		LÄNSIKYLÄ	63530	Etelä-Pohjanmaa	5	Alajärvi
45200	KOUVOLA	45200	Kouvola		LÄSÄKOSKI	51430	Etelä-Savo	213	Kangasniemi
45201	KOUVOLA	45201	Kouvola		LÄYLIÄINEN	12600	Kanta-Häme	433	Loppi
45330	HARJU	45330	Kouvola		LÖYTTY	47110	Kymenlaakso	286	Kouvola
45360	VALKEALA	45360	Kouvola		LÖYTÄNÄ	44730	Keski-Suomi	931	Viitasaari
45370	VALKEALA	45370	Kouvola		LÖYÄ	63450	Etelä-Pohjanmaa	300	Kuortane
45371	VALKEALA	45371	Kouvola		M-BRAIN	57	Uusimaa	91	Helsinki
45410	UTTI	45410	Kouvola		MAAKESKI	17470	Päijät-Häme	576	Padasjoki
45411	UTTI	45411	Kouvola		MAALAHTI	66100	Pohjanmaa	475	Maalahti
45460	SAVERO	45460	Kouvola		MAANINKA	71750	Pohjois-Savo	476	Maaninka
45610	KORIA	45610	Kouvola		MAANINKAVAARA	98780	Lappi	614	Posio
45611	KORIA	45611	Kouvola		MAANSELKÄ	88690	Kainuu	765	Sotkamo
45700	KUUSANKOSKI	45700	Kouvola		MAAVESI	77460	Etelä-Savo	171	Joroinen
45701	KUUSANKOSKI	45701	Kouvola		MAHLU	43220	Keski-Suomi	729	Saarijärvi
45720	KUUSANKOSKI	45720	Kouvola		MAIVALA	51810	Etelä-Savo	178	Juva
45740	KUUSANKOSKI	45740	Kouvola		MAJAVESI	52110	Etelä-Savo	491	Mikkeli
45750	SAIRAALAMÄKI	45750	Kouvola		MAKKOLA	58150	Etelä-Savo	740	Savonlinna
45810	PILKANMAA	45810	Kouvola		MAKSAMAA	66640	Pohjanmaa	946	Vöyri
45910	VOIKKAA	45910	Kouvola		MAKSNIEMI	95230	Lappi	751	Simo
45911	VOIKKAA	45911	Kouvola		MALISKYLÄ	85640	Pohjois-Pohjanmaa	535	Nivala
45940	ORAVALA	45940	Kouvola		MALLUSJOKI	16450	Päijät-Häme	560	Orimattila
46110	TUOHIKOTTI	46110	Kouvola		MALMGÅRD	7720	Uusimaa	434	Loviisa
46140	VEKARANJÄRVI	46140	Kouvola		MANAMANSALO	88340	Kainuu	785	Vaala
46230	VALKEALA	46230	Kouvola		MANKALA	47490	Kymenlaakso	142	Iitti
46400	KAIPIAINEN	46400	Kouvola		MANKILA	92530	Pohjois-Pohjanmaa	791	Siikalatva
46430	TIRVA	46430	Kouvola		MANNERVAARA	82880	Pohjois-Karjala	167	Joensuu
46450	ENÄJÄRVI	46450	Kouvola		MANNILA	27670	Satakunta	50	Eura
46530	KANNUSKOSKI	46530	Luumäki		MANSIKKAMÄKI	19420	Etelä-Savo	588	Pertunmaa
46570	SAARAMAA	46570	Kouvola		MANSKIVI	16790	Päijät-Häme	98	Hollola
46710	SIPPOLA	46710	Kouvola		MANTILA	61680	Etelä-Pohjanmaa	164	Jalasjärvi
46730	RUOTILA	46730	Kouvola		MARIEHAMN	22100	Ahvenanmaa	478	Maarianhamina
46750	LIIKKALA	46750	Kouvola		MARIEHAMN	22101	Ahvenanmaa	478	Maarianhamina
46800	MYLLYKOSKI	46800	Kouvola		MARIEHAMN	22110	Ahvenanmaa	478	Maarianhamina
46801	MYLLYKOSKI	46801	Kouvola		MARIEHAMN	22111	Ahvenanmaa	478	Maarianhamina
46810	UMMELJOKI	46810	Kouvola		MARIEHAMN	22120	Ahvenanmaa	478	Maarianhamina
46860	KELTAKANGAS	46860	Kouvola		MARIEHAMN	22140	Ahvenanmaa	170	Jomala
46900	INKEROINEN	46900	Kouvola		MARIEHAMN	22160	Ahvenanmaa	478	Maarianhamina
46901	INKEROINEN	46901	Kouvola		MARINKAINEN	68210	Keski-Pohjanmaa	272	Kokkola
46910	ANJALA	46910	Kouvola		MARJOVAARA	82815	Pohjois-Karjala	146	Ilomantsi
46930	HURUKSELA	46930	Kotka		MARK	25810	Varsinais-Suomi	322	Kemiönsaari
46950	AHVIO	46950	Kouvola		MARKKULA	85320	Pohjois-Pohjanmaa	746	Sievi
46960	MUHNIEMI	46960	Kouvola		MARRASJÄRVI	97320	Lappi	698	Rovaniemi
47110	LÖYTTY	47110	Kouvola		MARRASKOSKI	97290	Lappi	698	Rovaniemi
47150	RAUSSILA	47150	Kouvola		MARTINKYLÄ	4150	Uusimaa	753	Sipoo
47200	ELIMÄKI	47200	Kouvola		MARTINNIEMI	90850	Pohjois-Pohjanmaa	564	Oulu
47201	ELIMÄKI	47201	Kouvola		MARTONVAARA	83855	Pohjois-Karjala	607	Polvijärvi
47260	RATULA	47260	Kouvola		MARTTI	98830	Lappi	742	Savukoski
47310	HAAPA-KIMOLA	47310	Iitti		MARTTILA	21490	Varsinais-Suomi	480	Marttila
47350	KIMONKYLÄ	47350	Lapinjärvi		MARTTISENJÄRVI	74240	Pohjois-Savo	925	Vieremä
47400	KAUSALA	47400	Iitti		MASALA	2430	Uusimaa	257	Kirkkonummi
47401	KAUSALA	47401	Iitti		MASALA	2431	Uusimaa	257	Kirkkonummi
47440	SÄÄSKJÄRVI	47440	Iitti		MASKU	21250	Varsinais-Suomi	481	Masku
47450	PERHENIEMI	47450	Iitti		MASKU	21251	Varsinais-Suomi	481	Masku
47460	HIISIÖ	47460	Iitti		MATHILDEDAL	25660	Varsinais-Suomi	734	Salo
47490	MANKALA	47490	Iitti		MATKANIVA	86510	Pohjois-Pohjanmaa	563	Oulainen
47520	IITTI	47520	Iitti		MATKU	31110	Kanta-Häme	61	Forssa
47540	LYÖTTILÄ	47540	Iitti		MATTILANPERÄ	92230	Pohjois-Pohjanmaa	678	Raahe
47610	KYMENTAKA	47610	Iitti		MAUKKULA	82820	Pohjois-Karjala	146	Ilomantsi
47650	KIMOLA	47650	Kouvola		MAULA	95365	Lappi	241	Keminmaa
47710	JAALA	47710	Kouvola		MELALAHTI	88310	Kainuu	578	Paltamo
47760	HUHDASJÄRVI	47760	Kouvola		MELKONIEMI	59210	Etelä-Karjala	580	Parikkala
47810	SELÄNPÄÄ	47810	Kouvola		MELLAKOSKI	95690	Lappi	976	Ylitornio
47830	HASULA	47830	Kouvola		MELLILÄ	32300	Varsinais-Suomi	430	Loimaa
47850	VERLA	47850	Kouvola		MELTAUS	97340	Lappi	698	Rovaniemi
47900	VUOHIJÄRVI	47900	Kouvola		MELTOLA	10350	Uusimaa	710	Raasepori
47910	HILLOSENSALMI	47910	Kouvola		MELTOSJÄRVI	95675	Lappi	976	Ylitornio
48020	WOIKOSKI	48020	Kotka		MENKIJÄRVI	62760	Etelä-Pohjanmaa	5	Alajärvi
48100	KOTKA	48100	Kotka		MENONEN	31140	Pirkanmaa	887	Urjala
48101	KOTKA	48101	Kotka		MERIJÄRVI	86220	Pohjois-Pohjanmaa	483	Merijärvi
48102	KOTKA	48102	Kotka		MERIKAARTO	66510	Pohjanmaa	905	Vaasa
48130	KOTKA	48130	Kotka		MERIKARVIA	29900	Satakunta	484	Merikarvia
48200	KOTKA	48200	Kotka		MERIKARVIA	29901	Satakunta	484	Merikarvia
48210	KOTKA	48210	Kotka		MERIMASKU	21160	Varsinais-Suomi	529	Naantali
48220	KOTKA	48220	Kotka		MERTIE	16540	Päijät-Häme	316	Kärkölä
48230	KOTKA	48230	Kotka		MESSILÄ	15980	Päijät-Häme	98	Hollola
48300	KOTKA	48300	Kotka		METROPOLIA	79	Uusimaa	91	Helsinki
48310	KOTKA	48310	Kotka		METSÄ	2020	Uusimaa	49	Espoo
48350	KOTKA	48350	Kotka		METSÄ	85120	Pohjois-Pohjanmaa	208	Kalajoki
48400	KOTKA	48400	Kotka		METSÄKANSA	37850	Pirkanmaa	908	Valkeakoski
48401	KOTKA	48401	Kotka		METSÄKORPI	32280	Varsinais-Suomi	430	Loimaa
48410	KOTKA	48410	Kotka		METSÄKYLÄ	49540	Kymenlaakso	75	Hamina
48600	KOTKA	48600	Kotka		METSÄLÄ	64440	Pohjanmaa	287	Kristiinankaupunki
48601	KOTKA	48601	Kotka		METSÄMAA	32270	Varsinais-Suomi	430	Loimaa
48700	KOTKA	48700	Kotka		MICKELSPILTOM	7890	Uusimaa	434	Loviisa
48710	KOTKA	48710	Kotka		MICROSOFT MOBILE	2014	Uusimaa	91	Helsinki
48720	KOTKA	48720	Kotka		MIEHIKKÄLÄ	49700	Kymenlaakso	489	Miehikkälä
48750	KOTKA	48750	Kotka		MIELUSKYLÄ	86550	Pohjois-Pohjanmaa	71	Haapavesi
48770	KOTKA	48770	Kotka		MIESKONMÄKI	19670	Keski-Suomi	172	Joutsa
48771	KOTKA	48771	Kotka		MIESLAHTI	88380	Kainuu	578	Paltamo
48800	KOTKA	48800	Kotka		MIETO	61360	Etelä-Pohjanmaa	301	Kurikka
48810	KOTKA	48810	Kotka		MIETOINEN	23120	Varsinais-Suomi	503	Mynämäki
48900	KOTKA	48900	Kotka		MIETTILÄ	56710	Etelä-Karjala	689	Rautjärvi
48910	KOTKA	48910	Kotka		MIKKELI	50100	Etelä-Savo	491	Mikkeli
48930	KOTKA	48930	Kotka		MIKKELI	50101	Etelä-Savo	491	Mikkeli
49200	HEINLAHTI	49200	Pyhtää		MIKKELI	50102	Etelä-Savo	491	Mikkeli
49210	HUUTJÄRVI	49210	Pyhtää		MIKKELI	50120	Etelä-Savo	491	Mikkeli
49220	SILTAKYLÄ	49220	Pyhtää		MIKKELI	50130	Etelä-Savo	491	Mikkeli
49240	PUROLA	49240	Pyhtää		MIKKELI	50150	Etelä-Savo	491	Mikkeli
49270	PYHTÄÄ	49270	Pyhtää		MIKKELI	50160	Etelä-Savo	491	Mikkeli
49290	VASTILA	49290	Pyhtää		MIKKELI	50170	Etelä-Savo	491	Mikkeli
49300	TAVASTILA	49300	Kotka		MIKKELI	50180	Etelä-Savo	491	Mikkeli
49340	JUURIKORPI	49340	Kotka		MIKKELI	50190	Etelä-Savo	491	Mikkeli
49400	HAMINA	49400	Hamina		MIKKELI	50200	Etelä-Savo	491	Mikkeli
49401	HAMINA	49401	Hamina		MIKKELI	50300	Etelä-Savo	491	Mikkeli
49410	POITSILA	49410	Hamina		MIKKELI	50500	Etelä-Savo	491	Mikkeli
49411	POITSILA	49411	Hamina		MIKKELI	50520	Etelä-Savo	491	Mikkeli
49420	HAMINA	49420	Hamina		MIKKELI	50600	Etelä-Savo	491	Mikkeli
49460	HAMINA	49460	Hamina		MIKKELI	50700	Etelä-Savo	491	Mikkeli
49461	HAMINA	49461	Hamina		MIKKELI	50800	Etelä-Savo	491	Mikkeli
49480	SUMMA	49480	Hamina		MIKKELI	50970	Etelä-Savo	491	Mikkeli
49490	NEUVOTON	49490	Hamina		MIKKOLANNIEMI	59530	Etelä-Karjala	580	Parikkala
49510	HUSULA	49510	Hamina		MILLOLA	9520	Uusimaa	444	Lohja
49520	REITKALLI	49520	Hamina		MINKIÖ	31630	Kanta-Häme	169	Jokioinen
49540	METSÄKYLÄ	49540	Hamina		MISI	97580	Lappi	698	Rovaniemi
49570	KANNUSJÄRVI	49570	Hamina		MJÖSUND	25730	Varsinais-Suomi	322	Kemiönsaari
49610	SIVATTI	49610	Hamina		MOISIOVAARA	89540	Kainuu	105	Hyrynsalmi
49630	VEHKAJOKI	49630	Hamina		MOKSI	41840	Keski-Suomi	179	Jyväskylä
49640	PAIJÄRVI	49640	Hamina		MOLPE	66210	Pohjanmaa	280	Korsnäs
49660	PYHÄLTÖ	49660	Hamina		MOMMILA	12130	Kanta-Häme	86	Hausjärvi
49700	MIEHIKKÄLÄ	49700	Miehikkälä		MONINMÄKI	79230	Pohjois-Savo	420	Leppävirta
49720	HURTTALA	49720	Miehikkälä		MONNANUMMI	26720	Satakunta	684	Rauma
49730	MUURIKKALA	49730	Miehikkälä		MONNINKYLÄ	7230	Uusimaa	18	Askola
49750	KALLIOKOSKI	49750	Miehikkälä		MONNINKYLÄ	7231	Uusimaa	18	Askola
49760	SUUR-MIEHIKKÄLÄ	49760	Miehikkälä		MONTOLA	77350	Etelä-Savo	593	Pieksämäki
49770	SALO-MIEHIKKÄLÄ	49770	Miehikkälä		MONÅ	66980	Pohjanmaa	893	Uusikaarlepyy
49780	ONKAMAA	49780	Hamina		MOSKUVAARA	99665	Lappi	758	Sodankylä
49840	MÄNTLAHTI	49840	Hamina		MOSSALA	21770	Varsinais-Suomi	445	Parainen
49860	KLAMILA	49860	Virolahti		MOURUJÄRVI	97895	Lappi	614	Posio
49900	VIROLAHTI	49900	Virolahti		MTV	33	Uusimaa	91	Helsinki
49901	VIROLAHTI	49901	Virolahti		MUHNIEMI	46960	Kymenlaakso	286	Kouvola
49930	VAALIMAA	49930	Virolahti		MUHOLA	43940	Keski-Suomi	256	Kinnula
49960	ALA-PIHLAJA	49960	Virolahti		MUHOS	91500	Pohjois-Pohjanmaa	494	Muhos
49980	RAVIJOKI	49980	Virolahti		MUHOS	91501	Pohjois-Pohjanmaa	494	Muhos
50100	MIKKELI	50100	Mikkeli		MUJEJÄRVI	75940	Pohjois-Karjala	541	Nurmes
50101	MIKKELI	50101	Mikkeli		MULTIA	42600	Keski-Suomi	495	Multia
50102	MIKKELI	50102	Mikkeli		MULTIA	42601	Keski-Suomi	495	Multia
50120	MIKKELI	50120	Mikkeli		MUNAKKA	60450	Etelä-Pohjanmaa	145	Ilmajoki
50130	MIKKELI	50130	Mikkeli		MUNSALA	66950	Pohjanmaa	893	Uusikaarlepyy
50150	MIKKELI	50150	Mikkeli		MUONIO	99300	Lappi	498	Muonio
50160	MIKKELI	50160	Mikkeli		MUONIO	99301	Lappi	498	Muonio
50170	MIKKELI	50170	Mikkeli		MURAKKA	19610	Päijät-Häme	81	Hartola
50180	MIKKELI	50180	Mikkeli		MUROLE	34410	Pirkanmaa	702	Ruovesi
50190	MIKKELI	50190	Mikkeli		MUROLEEN KANAVA	34420	Pirkanmaa	702	Ruovesi
50200	MIKKELI	50200	Mikkeli		MURTOVAARA	93760	Pohjois-Pohjanmaa	305	Kuusamo
50300	MIKKELI	50300	Mikkeli		MUSTAJÄRVI	34640	Pirkanmaa	702	Ruovesi
50350	NOROLA	50350	Mikkeli		MUSTAMAA	62280	Etelä-Pohjanmaa	408	Lapua
50500	MIKKELI	50500	Mikkeli		MUSTASAARI	65610	Pohjanmaa	499	Mustasaari
50520	MIKKELI	50520	Mikkeli		MUSTASAARI	65611	Pohjanmaa	499	Mustasaari
50600	MIKKELI	50600	Mikkeli		MUSTIALA	31310	Kanta-Häme	834	Tammela
50670	OTAVA	50670	Mikkeli		MUSTINLAHTI	71380	Pohjois-Savo	297	Kuopio
50700	MIKKELI	50700	Mikkeli		MUSTIO	10360	Uusimaa	710	Raasepori
50770	KORPIKOSKI	50770	Mikkeli		MUTALA	34140	Pirkanmaa	980	Ylöjärvi
50800	MIKKELI	50800	Mikkeli		Muu paikkakunta	99998	Ei tiedossa	xxx	Muu paikkakunta
50970	MIKKELI	50970	Mikkeli		MUURAME	40950	Keski-Suomi	500	Muurame
51130	VANHAMÄKI	51130	Mikkeli		MUURAME	40951	Keski-Suomi	500	Muurame
51200	KANGASNIEMI	51200	Kangasniemi		MUURASJÄRVI	44880	Keski-Suomi	601	Pihtipudas
51201	KANGASNIEMI	51201	Kangasniemi		MUURIKKALA	49730	Kymenlaakso	489	Miehikkälä
51260	TAHKOMÄKI	51260	Kangasniemi		MUURLA	25130	Varsinais-Suomi	734	Salo
51270	KUTEMAJÄRVI	51270	Kangasniemi		MUUROLA	97140	Lappi	698	Rovaniemi
51310	LEVÄ	51310	Kangasniemi		MUURUVESI	73460	Pohjois-Savo	174	Juankoski
51335	KAIHLAMÄKI	51335	Kangasniemi		MYHINPÄÄ	77770	Pohjois-Savo	686	Rautalampi
51340	HÄNNILÄ	51340	Kangasniemi		MYLLYKOSKI	46800	Kymenlaakso	286	Kouvola
51360	KOIVULA	51360	Kangasniemi		MYLLYKOSKI	46801	Kymenlaakso	286	Kouvola
51380	SYNSIÖ	51380	Kangasniemi		MYLLYMÄKI	63900	Etelä-Pohjanmaa	989	Ähtäri
51420	HARJUMAA	51420	Mikkeli		MYLLYNIEMI	74680	Pohjois-Savo	263	Kiuruvesi
51430	LÄSÄKOSKI	51430	Kangasniemi		MYLLYOJA	18600	Päijät-Häme	111	Heinola
51440	VUOJALAHTI	51440	Kangasniemi		MYLLYSALO	61220	Etelä-Pohjanmaa	301	Kurikka
51450	PAJULANKYLÄ	51450	Mikkeli		MYNTTILÄ	52760	Etelä-Savo	507	Mäntyharju
51460	LUUSNIEMI	51460	Kangasniemi		MYNÄMÄKI	23100	Varsinais-Suomi	503	Mynämäki
51520	HIIROLA	51520	Mikkeli		MYNÄMÄKI	23101	Varsinais-Suomi	503	Mynämäki
51540	KALVITSA	51540	Mikkeli		MYRKKY	64370	Etelä-Pohjanmaa	218	Karijoki
51600	HAUKIVUORI	51600	Mikkeli		MYRSKYLÄ	7600	Uusimaa	504	Myrskylä
51601	HAUKIVUORI	51601	Mikkeli		MYRSKYLÄ	7601	Uusimaa	504	Myrskylä
51620	PITKÄAHO	51620	Mikkeli		MÄKELÄ	15460	Päijät-Häme	532	Nastola
51670	NYKÄLÄ	51670	Mikkeli		MÄKI-PAAVOLA	62185	Etelä-Pohjanmaa	408	Lapua
51720	RAHULA	51720	Mikkeli		MÄNTLAHTI	49840	Kymenlaakso	75	Hamina
51740	HUUHANAHO	51740	Mikkeli		MÄNTSÄLÄ	4600	Uusimaa	505	Mäntsälä
51760	NUUTILANMÄKI	51760	Juva		MÄNTSÄLÄ	4601	Uusimaa	505	Mäntsälä
51780	KUOSMALA	51780	Juva		MÄNTSÄLÄ	4620	Uusimaa	505	Mäntsälä
51810	MAIVALA	51810	Juva		MÄNTTÄ	35800	Pirkanmaa	508	Mänttä-Vilppula
51820	HATSOLA	51820	Juva		MÄNTTÄ	35801	Pirkanmaa	508	Mänttä-Vilppula
51850	VUORENMAA	51850	Juva		MÄNTTÄ	35820	Pirkanmaa	508	Mänttä-Vilppula
51860	NARILA	51860	Juva		MÄNTYHARJU	52700	Etelä-Savo	507	Mäntyharju
51880	KOIKKALA	51880	Juva		MÄNTYHARJU	52701	Etelä-Savo	507	Mäntyharju
51890	RISULAHTI	51890	Juva		MÄNTYLAHTI	73110	Pohjois-Savo	402	Lapinlahti
51900	JUVA	51900	Juva		MÄNTYLÄ	72570	Pohjois-Savo	595	Pielavesi
51901	JUVA	51901	Juva		MÄRYNUMMI	25250	Varsinais-Suomi	734	Salo
51930	PAATELA	51930	Juva		MÄTÄSVAARA	81850	Pohjois-Karjala	422	Lieksa
51940	HÄRKÄLÄ	51940	Juva		MÄYRY	63130	Etelä-Pohjanmaa	300	Kuortane
51980	LAUTEALA	51980	Juva		MÄÄTTÄLÄ	69330	Keski-Pohjanmaa	849	Toholampi
52020	WOIKOSKI	52020	Mikkeli		MÄÄTTÄLÄNVAARA	93920	Pohjois-Pohjanmaa	305	Kuusamo
52100	ANTTOLA	52100	Mikkeli		MÖHKÖ	82980	Pohjois-Karjala	146	Ilomantsi
52110	MAJAVESI	52110	Mikkeli		MÖKSY	62990	Etelä-Pohjanmaa	5	Alajärvi
52150	HAUHALA	52150	Mikkeli		MÖNNI	81230	Pohjois-Karjala	276	Kontiolahti
52200	PUUMALA	52200	Puumala		MÖTTÖNEN	69980	Keski-Pohjanmaa	584	Perho
52201	PUUMALA	52201	Puumala		MÖYKKY	64850	Etelä-Pohjanmaa	151	Isojoki
52230	HURISSALO	52230	Puumala		NAAMIJOKI	95710	Lappi	854	Pello
52270	RYHÄLÄ	52270	Puumala		NAANTALI	21100	Varsinais-Suomi	529	Naantali
52300	RISTIINA	52300	Mikkeli		NAANTALI	21101	Varsinais-Suomi	529	Naantali
52301	RISTIINA	52301	Mikkeli		NAANTALI	21110	Varsinais-Suomi	529	Naantali
52320	VITSIÄLÄ	52320	Mikkeli		NAARAJÄRVI	76850	Etelä-Savo	593	Pieksämäki
52330	HEIMARI	52330	Mikkeli		NAARVA	81470	Pohjois-Karjala	146	Ilomantsi
52340	HANGASTENMAA	52340	Mikkeli		NAHKELA	4350	Uusimaa	858	Tuusula
52360	SOMEENJÄRVI	52360	Mikkeli		NAKERTAJA	87830	Kainuu	205	Kajaani
52420	PELLOSNIEMI	52420	Mikkeli		NAKKILA	29250	Satakunta	531	Nakkila
52510	HIETANEN	52510	Mikkeli		NAKKILA	29251	Satakunta	531	Nakkila
52520	SYVÄSMÄKI	52520	Hirvensalmi		NAMPA	97520	Lappi	698	Rovaniemi
52550	HIRVENSALMI	52550	Hirvensalmi		NAPAPIIRI ROVANIEMI	96930	Lappi	698	Rovaniemi
52551	HIRVENSALMI	52551	Hirvensalmi		NARILA	51860	Etelä-Savo	178	Juva
52610	TUUKKALA	52610	Hirvensalmi		NARKAUS	97675	Lappi	698	Rovaniemi
52620	KUITULA	52620	Hirvensalmi		NARUSKA	98960	Lappi	732	Salla
52700	MÄNTYHARJU	52700	Mäntyharju		NARVA	37370	Pirkanmaa	922	Vesilahti
52701	MÄNTYHARJU	52701	Mäntyharju		NASKARLA	21520	Varsinais-Suomi	577	Paimio
52720	KARANKAMÄKI	52720	Mäntyharju		NASTOLA	15550	Päijät-Häme	532	Nastola
52730	KOIRAKIVI	52730	Mäntyharju		NASTOLA	15551	Päijät-Häme	532	Nastola
52740	TUUSTAIPALE	52740	Mäntyharju		NASTOLA	15560	Päijät-Häme	532	Nastola
52760	MYNTTILÄ	52760	Mäntyharju		NASTOLA	15561	Päijät-Häme	532	Nastola
52780	KUOMIOKOSKI	52780	Mikkeli		NAUVO	21660	Varsinais-Suomi	445	Parainen
52830	SUOMENNIEMI	52830	Mikkeli		NAUVO	21661	Varsinais-Suomi	445	Parainen
52850	HALMENIEMI	52850	Mäntyharju		NEDERLAPPFORS	68840	Pohjanmaa	599	Pedersöre
52890	KÄÄVÄNKYLÄ	52890	Mäntyharju		NEITTÄVÄ	91780	Kainuu	785	Vaala
52920	VOIKOSKI	52920	Mäntyharju		NELLIM	99860	Lappi	148	Inari
52960	NURMAA	52960	Mäntyharju		NENONPELTO	76940	Etelä-Savo	593	Pieksämäki
52970	PANKALAHTI	52970	Mäntyharju		NERKOO	73120	Pohjois-Savo	402	Lapinlahti
52980	AHVENAINEN	52980	Mäntyharju		NESTE OIL	95	Uusimaa	49	Espoo
53006	VASTAUSLÄHETYS	53006	Helsinki		NETS	50	Uusimaa	91	Helsinki
53100	LAPPEENRANTA	53100	Lappeenranta		NEUVOLA	77220	Etelä-Savo	593	Pieksämäki
53101	LAPPEENRANTA	53101	Lappeenranta		NEUVOTON	49490	Kymenlaakso	75	Hamina
53102	LAPPEENRANTA	53102	Lappeenranta		NIEMENKYLÄ	66320	Etelä-Pohjanmaa	301	Kurikka
53130	LAPPEENRANTA	53130	Lappeenranta		NIEMINEN	82290	Pohjois-Karjala	707	Rääkkylä
53200	LAPPEENRANTA	53200	Lappeenranta		NIEMISJÄRVI	41490	Keski-Suomi	77	Hankasalmi
53300	LAPPEENRANTA	53300	Lappeenranta		NIEMISKYLÄ	74720	Pohjois-Savo	263	Kiuruvesi
53301	LAPPEENRANTA	53301	Lappeenranta		NIINIJOKI	32410	Varsinais-Suomi	430	Loimaa
53400	LAPPEENRANTA	53400	Lappeenranta		NIINIKOSKI	16350	Päijät-Häme	560	Orimattila
53420	LAPPEENRANTA	53420	Lappeenranta		NIINILAHTI	44480	Keski-Suomi	931	Viitasaari
53500	LAPPEENRANTA	53500	Lappeenranta		NIINIMAA	63210	Etelä-Pohjanmaa	10	Alavus
53501	LAPPEENRANTA	53501	Lappeenranta		NIINIMÄKI	79410	Pohjois-Savo	420	Leppävirta
53550	LAPPEENRANTA	53550	Lappeenranta		NIINISALO	38840	Satakunta	214	Kankaanpää
53600	LAPPEENRANTA	53600	Lappeenranta		NIINISALO	38841	Satakunta	214	Kankaanpää
53650	LAPPEENRANTA	53650	Lappeenranta		NIINIVAARA	73645	Pohjois-Savo	204	Kaavi
53810	LAPPEENRANTA	53810	Lappeenranta		NIINIVESI	72310	Pohjois-Savo	921	Vesanto
53830	LAPPEENRANTA	53830	Lappeenranta		NIIRALA	82675	Pohjois-Karjala	848	Tohmajärvi
53850	LAPPEENRANTA	53850	Lappeenranta		NIITTYLAHTI	82220	Pohjois-Karjala	167	Joensuu
53851	LAPPEENRANTA	53851	Lappeenranta		NIKKAROINEN	19320	Päijät-Häme	781	Sysmä
53900	LAPPEENRANTA	53900	Lappeenranta		NILSIÄ	73300	Pohjois-Savo	297	Kuopio
53920	LAPPEENRANTA	53920	Lappeenranta		NILSIÄ	73301	Pohjois-Savo	297	Kuopio
53950	LAPPEENRANTA	53950	Lappeenranta		NILSIÄ	73320	Pohjois-Savo	297	Kuopio
54100	JOUTSENO	54100	Lappeenranta		NISKA-PIETILÄ	56550	Etelä-Karjala	689	Rautjärvi
54101	JOUTSENO	54101	Lappeenranta		NISSILÄ	74250	Pohjois-Savo	925	Vieremä
54110	LAMPIKANGAS	54110	Lappeenranta		NIVALA	85500	Pohjois-Pohjanmaa	535	Nivala
54120	PULP	54120	Lappeenranta		NIVALA	85501	Pohjois-Pohjanmaa	535	Nivala
54190	KONNUNSUO	54190	Lappeenranta		NIVALA	85540	Pohjois-Pohjanmaa	535	Nivala
54230	NUIJAMAA	54230	Lappeenranta		NIVELAX	25840	Varsinais-Suomi	322	Kemiönsaari
54250	RAPATTILA	54250	Lappeenranta		NOKIA	37100	Pirkanmaa	536	Nokia
54260	LAPPEENRANTA	54260	Lappeenranta		NOKIA	37101	Pirkanmaa	536	Nokia
54270	VAINIKKALA	54270	Lappeenranta		NOKIA	37120	Pirkanmaa	536	Nokia
54300	LAPPEENRANTA	54300	Lappeenranta		NOKIA	37121	Pirkanmaa	536	Nokia
54310	HYTTI	54310	Lappeenranta		NOKIA	37130	Pirkanmaa	536	Nokia
54330	SIMOLA	54330	Lappeenranta		NOKIA	37140	Pirkanmaa	536	Nokia
54390	PULSA	54390	Lappeenranta		NOKIA	37150	Pirkanmaa	536	Nokia
54410	YLÄMAA	54410	Lappeenranta		NOKIA GROUP	45	Uusimaa	91	Helsinki
54430	HUJAKKALA	54430	Lappeenranta		NOKIA SOLUTIONS AND NETWORKS	2022	Uusimaa	49	Espoo
54460	YLIJÄRVI	54460	Lappeenranta		NOLIMO	97880	Lappi	614	Posio
54490	AHOMÄKI	54490	Miehikkälä		NOORMARKKU	29600	Satakunta	609	Pori
54500	TAAVETTI	54500	Luumäki		NOORMARKKU	29601	Satakunta	609	Pori
54501	TAAVETTI	54501	Luumäki		NOPANKYLÄ	61340	Etelä-Pohjanmaa	145	Ilmajoki
54510	URO	54510	Luumäki		NORDEA	20	Uusimaa	91	Helsinki
54530	LUUMÄKI	54530	Luumäki		NORDIC MORNING	43	Uusimaa	91	Helsinki
54550	SUO-ANTTILA	54550	Luumäki		NORINKYLÄ	61840	Etelä-Pohjanmaa	846	Teuva
54580	SOMERHARJU	54580	Luumäki		NOROLA	50350	Etelä-Savo	491	Mikkeli
54590	KAITJÄRVI	54590	Luumäki		NORRA VALLGRUND	65920	Pohjanmaa	499	Mustasaari
54710	LEMI	54710	Lemi		NORRNÄS	64530	Pohjanmaa	545	Närpiö
54720	LAKSIAINEN	54720	Savitaipale		NORRSKATA	21750	Varsinais-Suomi	445	Parainen
54750	VÄLIJOKI	54750	Savitaipale		NOUSIAINEN	21270	Varsinais-Suomi	538	Nousiainen
54770	HEITUINLAHTI	54770	Savitaipale		NUIJAMAA	54230	Etelä-Karjala	405	Lappeenranta
54800	SAVITAIPALE	54800	Savitaipale		NUKARI	5450	Uusimaa	543	Nurmijärvi
54801	SAVITAIPALE	54801	Savitaipale		NUMMELA	3100	Uusimaa	927	Vihti
54820	KOTIMÄKI	54820	Lemi		NUMMELA	3101	Uusimaa	927	Vihti
54850	KUUKANNIEMI	54850	Lemi		NUMMENKYLÄ	4460	Uusimaa	186	Järvenpää
54915	SAIMAANHARJU	54915	Taipalsaari		NUMMI	9810	Uusimaa	444	Lohja
54920	TAIPALSAARI	54920	Taipalsaari		NUMMIJÄRVI	61910	Etelä-Pohjanmaa	232	Kauhajoki
54930	LEVÄNEN	54930	Taipalsaari		NUMMIKOSKI	61920	Etelä-Pohjanmaa	232	Kauhajoki
54940	SOLKEI	54940	Taipalsaari		NUMMINEN	4660	Uusimaa	505	Mäntsälä
54950	PETTILÄ	54950	Savitaipale		NUNNANEN	99430	Lappi	47	Enontekiö
54960	VEHKATAIPALE	54960	Taipalsaari		NUNNANLAHTI	83940	Pohjois-Karjala	176	Juuka
55020	WOIKOSKI	55020	Imatra		NUOJUA	91790	Kainuu	785	Vaala
55100	IMATRA	55100	Imatra		NUORAMOINEN	19370	Päijät-Häme	781	Sysmä
55101	IMATRA	55101	Imatra		NUORGAM	99990	Lappi	890	Utsjoki
55102	IMATRA	55102	Imatra		NUPPULINNA	5430	Uusimaa	858	Tuusula
55120	IMATRA	55120	Imatra		NURMAA	52960	Etelä-Savo	507	Mäntyharju
55121	IMATRA	55121	Imatra		NURMES	75500	Pohjois-Karjala	541	Nurmes
55300	RAUHA	55300	Lappeenranta		NURMES	75501	Pohjois-Karjala	541	Nurmes
55320	RAUHA	55320	Lappeenranta		NURMES	75530	Pohjois-Karjala	541	Nurmes
55330	TIURUNIEMI	55330	Lappeenranta		NURMES	75531	Pohjois-Karjala	541	Nurmes
55400	IMATRA	55400	Imatra		NURMIJÄRVI	1900	Uusimaa	543	Nurmijärvi
55420	IMATRA	55420	Imatra		NURMIJÄRVI	1901	Uusimaa	543	Nurmijärvi
55510	IMATRA	55510	Imatra		NURMO	60550	Etelä-Pohjanmaa	743	Seinäjoki
55610	IMATRA	55610	Imatra		NUUTAJÄRVI	31160	Pirkanmaa	887	Urjala
55700	IMATRA	55700	Imatra		NUUTILANMÄKI	51760	Etelä-Savo	178	Juva
55800	IMATRA	55800	Imatra		NUVVUS	99970	Lappi	890	Utsjoki
55801	IMATRA	55801	Imatra		NYKÄLÄ	51670	Etelä-Savo	491	Mikkeli
55910	IMATRA	55910	Imatra		NYYSTÖLÄ	17510	Päijät-Häme	576	Padasjoki
56100	RUOKOLAHTI	56100	Ruokolahti		NÄLJÄNKÄ	89670	Kainuu	777	Suomussalmi
56101	RUOKOLAHTI	56101	Ruokolahti		NÄMPNÄS	64510	Pohjanmaa	545	Närpiö
56120	SALOSAARI	56120	Ruokolahti		NÄRHILÄ	72360	Pohjois-Savo	921	Vesanto
56140	ÄITSAARI	56140	Ruokolahti		NÄRPIÖ	64200	Pohjanmaa	545	Närpiö
56210	VIRMUTJOKI	56210	Ruokolahti		NÄRPIÖ	64201	Pohjanmaa	545	Närpiö
56310	SYYSPOHJA	56310	Ruokolahti		NÄRPIÖ AS	64230	Pohjanmaa	545	Närpiö
56330	UTULA	56330	Ruokolahti		NÄRSÄKKÄLÄ	82590	Pohjois-Karjala	260	Kitee
56350	KYLÄNIEMI	56350	Taipalsaari		NÄRVIJOKI	66370	Etelä-Pohjanmaa	301	Kurikka
56410	KAITURINPÄÄ	56410	Ruokolahti		NÄÄDÄNMAA	79330	Pohjois-Savo	420	Leppävirta
56440	POHJALANKILA	56440	Ruokolahti		NÄÄTÄMÖ	99940	Lappi	148	Inari
56510	PUNTALA	56510	Ruokolahti		NÖTÖ	21680	Varsinais-Suomi	445	Parainen
56550	NISKA-PIETILÄ	56550	Rautjärvi		OHKOLA	4530	Uusimaa	505	Mäntsälä
56610	RAUTJÄRVI	56610	Rautjärvi		OHTOLA	34950	Pirkanmaa	936	Virrat
56640	PURNUJÄRVI	56640	Rautjärvi		OIJÄRVI	95160	Pohjois-Pohjanmaa	139	Ii
56710	MIETTILÄ	56710	Rautjärvi		OIKARAINEN	97610	Lappi	698	Rovaniemi
56730	LAIKKO	56730	Rautjärvi		OITMÄKI	2510	Uusimaa	257	Kirkkonummi
56800	SIMPELE	56800	Rautjärvi		OITTI	12100	Kanta-Häme	86	Hausjärvi
56801	SIMPELE	56801	Rautjärvi		OITTI	12101	Kanta-Häme	86	Hausjärvi
57090	VISMA	57090	Savonlinna		OITTILA	41880	Keski-Suomi	179	Jyväskylä
57100	SAVONLINNA	57100	Savonlinna		OJAKKALA	3250	Uusimaa	927	Vihti
57101	SAVONLINNA	57101	Savonlinna		OKKERI	16160	Päijät-Häme	532	Nastola
57102	SAVONLINNA	57102	Savonlinna		OKSAKOSKI	69920	Keski-Pohjanmaa	584	Perho
57120	SAVONLINNA	57120	Savonlinna		OKSAVA	85820	Pohjois-Pohjanmaa	69	Haapajärvi
57130	SAVONLINNA	57130	Savonlinna		OLHAVA	91140	Pohjois-Pohjanmaa	139	Ii
57170	SAVONLINNA	57170	Savonlinna		OLLILA	21560	Varsinais-Suomi	480	Marttila
57200	SAVONLINNA	57200	Savonlinna		ONKAMAA	49780	Kymenlaakso	75	Hamina
57201	SAVONLINNA	57201	Savonlinna		ONKAMO	82360	Pohjois-Karjala	848	Tohmajärvi
57210	SAVONLINNA	57210	Savonlinna		ONKAMOJÄRVI	98970	Lappi	732	Salla
57220	SAVONLINNA	57220	Savonlinna		ONKIMAA	7530	Uusimaa	18	Askola
57230	SAVONLINNA	57230	Savonlinna		ONKINIEMI	19230	Päijät-Häme	781	Sysmä
57310	SAVONLINNA	57310	Savonlinna		ONTOJOKI	88640	Kainuu	765	Sotkamo
57510	SAVONLINNA	57510	Savonlinna		ONTTOLA	80510	Pohjois-Karjala	276	Kontiolahti
57600	SAVONLINNA	57600	Savonlinna		ONTTOLA	80511	Pohjois-Karjala	276	Kontiolahti
57710	SAVONLINNA	57710	Savonlinna		ORAJÄRVI	95750	Lappi	854	Pello
57810	SAVONLINNA	57810	Savonlinna		ORAKYLÄ	99560	Lappi	758	Sodankylä
58130	ORAVI	58130	Savonlinna		ORAVAINEN	66800	Pohjanmaa	946	Vöyri
58140	AHVENSALMI	58140	Savonlinna		ORAVAINEN	66801	Pohjanmaa	946	Vöyri
58150	MAKKOLA	58150	Savonlinna		ORAVAISTEN TEHDAS	66830	Pohjanmaa	946	Vöyri
58160	KARVILA	58160	Enonkoski		ORAVALA	45940	Kymenlaakso	286	Kouvola
58170	SIMANALA	58170	Enonkoski		ORAVASAARI	41630	Keski-Suomi	179	Jyväskylä
58175	ENONKOSKI	58175	Enonkoski		ORAVI	58130	Etelä-Savo	740	Savonlinna
58180	IHAMANIEMI	58180	Enonkoski		ORAVIKOSKI	71470	Pohjois-Savo	420	Leppävirta
58200	KERIMÄKI	58200	Savonlinna		ORAVISALO	82310	Pohjois-Karjala	707	Rääkkylä
58201	KERIMÄKI	58201	Savonlinna		ORIMATTILA	16300	Päijät-Häme	560	Orimattila
58220	LOUHI	58220	Savonlinna		ORIMATTILA	16301	Päijät-Häme	560	Orimattila
58260	KUMPURANTA	58260	Savonlinna		ORINIEMI	31810	Pirkanmaa	619	Punkalaidun
58300	SAVONRANTA	58300	Savonlinna		ORIPÄÄ	32500	Varsinais-Suomi	561	Oripää
58320	RAIKUU	58320	Savonlinna		ORISBERG	61560	Pohjanmaa	152	Isokyrö
58350	VILLALA	58350	Kitee		ORISMALA	61550	Pohjanmaa	152	Isokyrö
58360	SÄIMEN	58360	Savonlinna		ORISUO	31960	Varsinais-Suomi	430	Loimaa
58390	RÖNKÖNVAARA	58390	Savonlinna		ORIVESI	35300	Pirkanmaa	562	Orivesi
58410	HAAPAKALLIO	58410	Savonlinna		ORIVESI	35301	Pirkanmaa	562	Orivesi
58420	SILVOLA	58420	Savonlinna		ORIVESI AS	35100	Pirkanmaa	562	Orivesi
58430	KULENNOINEN	58430	Savonlinna		OSARA	39230	Pirkanmaa	108	Hämeenkyrö
58450	PUNKAHARJU	58450	Savonlinna		OSKOLA	82160	Pohjois-Karjala	167	Joensuu
58500	PUNKAHARJU	58500	Savonlinna		OSTOLASKUT	71	Uusimaa	91	Helsinki
58501	PUNKAHARJU	58501	Savonlinna		OTALAMPI	3300	Uusimaa	927	Vihti
58520	HIUKKAJOKI	58520	Savonlinna		OTAMO	29860	Satakunta	747	Siikainen
58550	PUTIKKO	58550	Savonlinna		OTANMÄKI	88200	Kainuu	205	Kajaani
58570	RUHVANA	58570	Savonlinna		OTANMÄKI	88201	Kainuu	205	Kajaani
58580	VUORINIEMI	58580	Savonlinna		OTAVA	50670	Etelä-Savo	491	Mikkeli
58610	TELAKANAVA	58610	Sulkava		OTAVAMEDIA	15	Uusimaa	91	Helsinki
58620	LOHILAHTI	58620	Sulkava		OTERMA	91720	Kainuu	785	Vaala
58650	KIVIAPAJA	58650	Savonlinna		OULAINEN	86300	Pohjois-Pohjanmaa	563	Oulainen
58680	PIOJÄRVI	58680	Savonlinna		OULAINEN	86301	Pohjois-Pohjanmaa	563	Oulainen
58690	ALA-SÄRKILAHTI	58690	Savonlinna		OULU	90100	Pohjois-Pohjanmaa	564	Oulu
58700	SULKAVA	58700	Sulkava		OULU	90101	Pohjois-Pohjanmaa	564	Oulu
58701	SULKAVA	58701	Sulkava		OULU	90120	Pohjois-Pohjanmaa	564	Oulu
58720	KAARTILANKOSKI	58720	Sulkava		OULU	90130	Pohjois-Pohjanmaa	564	Oulu
58770	PIHLAJALAHTI	58770	Savonlinna		OULU	90140	Pohjois-Pohjanmaa	564	Oulu
58810	KALLISLAHTI	58810	Savonlinna		OULU	90150	Pohjois-Pohjanmaa	564	Oulu
58830	PARKUMÄKI	58830	Rantasalmi		OULU	90220	Pohjois-Pohjanmaa	564	Oulu
58850	HILTULA	58850	Rantasalmi		OULU	90230	Pohjois-Pohjanmaa	564	Oulu
58900	RANTASALMI	58900	Rantasalmi		OULU	90240	Pohjois-Pohjanmaa	564	Oulu
58901	RANTASALMI	58901	Rantasalmi		OULU	90250	Pohjois-Pohjanmaa	564	Oulu
58910	RANTASALMI AS	58910	Rantasalmi		OULU	90310	Pohjois-Pohjanmaa	564	Oulu
58920	KOLKONTAIPALE	58920	Rantasalmi		OULU	90400	Pohjois-Pohjanmaa	564	Oulu
58940	TUUSMÄKI	58940	Rantasalmi		OULU	90401	Pohjois-Pohjanmaa	564	Oulu
59100	PARIKKALA	59100	Parikkala		OULU	90410	Pohjois-Pohjanmaa	564	Oulu
59101	PARIKKALA	59101	Parikkala		OULU	90420	Pohjois-Pohjanmaa	564	Oulu
59130	KOITSANLAHTI	59130	Parikkala		OULU	90500	Pohjois-Pohjanmaa	564	Oulu
59210	MELKONIEMI	59210	Parikkala		OULU	90501	Pohjois-Pohjanmaa	564	Oulu
59310	SÄRKISALMI	59310	Parikkala		OULU	90510	Pohjois-Pohjanmaa	564	Oulu
59320	HAAPAOJA	59320	Parikkala		OULU	90520	Pohjois-Pohjanmaa	564	Oulu
59410	KIRJAVALA	59410	Parikkala		OULU	90530	Pohjois-Pohjanmaa	564	Oulu
59510	SAARI	59510	Parikkala		OULU	90540	Pohjois-Pohjanmaa	564	Oulu
59511	SAARI	59511	Parikkala		OULU	90550	Pohjois-Pohjanmaa	564	Oulu
59520	SAARI KK	59520	Parikkala		OULU	90560	Pohjois-Pohjanmaa	564	Oulu
59530	MIKKOLANNIEMI	59530	Parikkala		OULU	90570	Pohjois-Pohjanmaa	564	Oulu
59610	TARNALA	59610	Parikkala		OULU	90571	Pohjois-Pohjanmaa	564	Oulu
59710	UUKUNIEMI	59710	Parikkala		OULU	90580	Pohjois-Pohjanmaa	564	Oulu
59720	UUKUNIEMI	59720	Parikkala		OULU	90590	Pohjois-Pohjanmaa	564	Oulu
59730	UUKUNIEMI	59730	Parikkala		OULU	90600	Pohjois-Pohjanmaa	564	Oulu
59800	KESÄLAHTI	59800	Kitee		OULU	90601	Pohjois-Pohjanmaa	564	Oulu
59810	SUURIKYLÄ	59810	Kitee		OULU	90620	Pohjois-Pohjanmaa	564	Oulu
59820	PURUJÄRVI	59820	Kitee		OULU	90630	Pohjois-Pohjanmaa	564	Oulu
60006	VASTAUSLÄHETYS	60006	Helsinki		OULU	90650	Pohjois-Pohjanmaa	564	Oulu
60060	ATRIA	60060	Seinäjoki		OULU	90651	Pohjois-Pohjanmaa	564	Oulu
60061	ATRIA	60061	Seinäjoki		OULU	90660	Pohjois-Pohjanmaa	564	Oulu
60100	SEINÄJOKI	60100	Seinäjoki		OULU	90670	Pohjois-Pohjanmaa	564	Oulu
60101	SEINÄJOKI	60101	Seinäjoki		OULU	90800	Pohjois-Pohjanmaa	564	Oulu
60110	SEINÄJOKI	60110	Seinäjoki		OULUN KAUPUNKI	90015	Pohjois-Pohjanmaa	564	Oulu
60120	SEINÄJOKI	60120	Seinäjoki		OULUN YLIOPISTO	90014	Pohjois-Pohjanmaa	564	Oulu
60150	SEINÄJOKI	60150	Seinäjoki		OULUNSALO	90460	Pohjois-Pohjanmaa	564	Oulu
60200	SEINÄJOKI	60200	Seinäjoki		OULUNSALO	90461	Pohjois-Pohjanmaa	564	Oulu
60220	SEINÄJOKI	60220	Seinäjoki		OUTOKUMPU	83500	Pohjois-Karjala	309	Outokumpu
60280	SEINÄJOKI	60280	Seinäjoki		OUTOKUMPU	83501	Pohjois-Karjala	309	Outokumpu
60320	SEINÄJOKI	60320	Seinäjoki		OXKANGAR	66730	Pohjanmaa	946	Vöyri
60420	SEINÄJOKI	60420	Seinäjoki		OYS	90029	Pohjois-Pohjanmaa	564	Oulu
60450	MUNAKKA	60450	Ilmajoki		PAAKKI	88530	Kainuu	765	Sotkamo
60510	HYLLYKALLIO	60510	Seinäjoki		PAAKKILA	71240	Pohjois-Savo	857	Tuusniemi
60511	HYLLYKALLIO	60511	Seinäjoki		PAAKKOLA	95325	Lappi	845	Tervola
60550	NURMO	60550	Seinäjoki		PAALASMAA	83910	Pohjois-Karjala	176	Juuka
60560	HALKOSAARI	60560	Seinäjoki		PAALIJÄRVI	62950	Etelä-Pohjanmaa	5	Alajärvi
60640	ISOKOSKI	60640	Seinäjoki		PAASO	19260	Päijät-Häme	111	Heinola
60720	TUOMIKYLÄ	60720	Ilmajoki		PAATELA	51930	Etelä-Savo	178	Juva
60760	POJANLUOMA	60760	Ilmajoki		PAATTINEN	21330	Varsinais-Suomi	853	Turku
60800	ILMAJOKI	60800	Ilmajoki		PAAVOLA	92430	Pohjois-Pohjanmaa	748	Siikajoki
60801	ILMAJOKI	60801	Ilmajoki		PADASJOKI	17500	Päijät-Häme	576	Padasjoki
61100	PERÄSEINÄJOKI	61100	Seinäjoki		PADASJOKI	17501	Päijät-Häme	576	Padasjoki
61110	VUOLLE	61110	Seinäjoki		PAHAJOKI	63330	Etelä-Pohjanmaa	10	Alavus
61120	LOUKO	61120	Seinäjoki		PAHKAKOSKI	91260	Pohjois-Pohjanmaa	564	Oulu
61140	PASTO	61140	Seinäjoki		PAHKAKUMPU	98620	Lappi	732	Salla
61150	SYDÄNMAA	61150	Alavus		PAIHOLA	80850	Pohjois-Karjala	276	Kontiolahti
61160	KOURA	61160	Seinäjoki		PAIJÄRVI	49640	Kymenlaakso	75	Hamina
61170	SÄÄSKINIEMI	61170	Alavus		PAIMELA	17120	Päijät-Häme	98	Hollola
61180	HAAPALUOMA	61180	Seinäjoki		PAIMIO	21530	Varsinais-Suomi	577	Paimio
61220	MYLLYSALO	61220	Kurikka		PAIMIO	21531	Varsinais-Suomi	577	Paimio
61230	LUOPA	61230	Kurikka		PAIPPINEN	4170	Uusimaa	753	Sipoo
61250	JALASTO	61250	Jalasjärvi		PAJUJÄRVI	71920	Pohjois-Savo	402	Lapinlahti
61270	LUOPAJÄRVI	61270	Jalasjärvi		PAJUKOSKI	75740	Pohjois-Karjala	911	Valtimo
61280	JOKIPII	61280	Jalasjärvi		PAJULAHTI	73360	Pohjois-Savo	297	Kuopio
61290	TAIVALMAA	61290	Jalasjärvi		PAJULANKYLÄ	51450	Etelä-Savo	491	Mikkeli
61300	KURIKKA	61300	Kurikka		PAKAA	16390	Päijät-Häme	560	Orimattila
61301	KURIKKA	61301	Kurikka		PAKARILA	77960	Pohjois-Savo	686	Rautalampi
61310	PANTTILA	61310	Kurikka		PALLASTUNTURI	99330	Lappi	498	Muonio
61330	KOSKENKORVA	61330	Ilmajoki		PALOINEN	74470	Pohjois-Savo	402	Lapinlahti
61340	NOPANKYLÄ	61340	Ilmajoki		PALOJOENSUU	99450	Lappi	47	Enontekiö
61350	HUISSI	61350	Ilmajoki		PALOJOKI	1940	Uusimaa	543	Nurmijärvi
61360	MIETO	61360	Kurikka		PALOKKA	40270	Keski-Suomi	179	Jyväskylä
61370	LOHILUOMA	61370	Kurikka		PALOKKA	40271	Keski-Suomi	179	Jyväskylä
61380	POLVENKYLÄ	61380	Kurikka		PALOKKI	79830	Etelä-Savo	90	Heinävesi
61400	YLISTARO	61400	Seinäjoki		PALONURMI	73810	Pohjois-Savo	297	Kuopio
61401	YLISTARO	61401	Seinäjoki		PALOPERÄ	98790	Lappi	732	Salla
61410	YLISTARO AS	61410	Seinäjoki		PALTAMO	88300	Kainuu	578	Paltamo
61430	ISOREHTO	61430	Seinäjoki		PALTANEN	77110	Etelä-Savo	593	Pieksämäki
61440	UNTAMALA	61440	Seinäjoki		PALTANIEMI	87850	Kainuu	205	Kajaani
61450	KYLÄNPÄÄ	61450	Seinäjoki		PALUS	29350	Satakunta	886	Ulvila
61460	HANHIKOSKI	61460	Seinäjoki		PANELIA	27430	Satakunta	50	Eura
61470	KITINOJA	61470	Seinäjoki		PANELIA AS	27420	Satakunta	50	Eura
61500	ISOKYRÖ	61500	Isokyrö		PANKAJÄRVI	81950	Pohjois-Karjala	422	Lieksa
61501	ISOKYRÖ	61501	Isokyrö		PANKAKOSKI	81750	Pohjois-Karjala	422	Lieksa
61520	LEHMÄJOKI	61520	Isokyrö		PANKALAHTI	52970	Etelä-Savo	507	Mäntyharju
61550	ORISMALA	61550	Isokyrö		PANTTILA	61310	Etelä-Pohjanmaa	301	Kurikka
61560	ORISBERG	61560	Isokyrö		PAPPINEN	19920	Keski-Suomi	172	Joutsa
61600	JALASJÄRVI	61600	Jalasjärvi		PARAINEN	21600	Varsinais-Suomi	445	Parainen
61601	JALASJÄRVI	61601	Jalasjärvi		PARAINEN	21601	Varsinais-Suomi	445	Parainen
61630	HIRVIJÄRVI	61630	Jalasjärvi		PARANTALA	44190	Keski-Suomi	992	Äänekoski
61640	ALA-VALLI	61640	Jalasjärvi		PARHALAHTI	86110	Pohjois-Pohjanmaa	625	Pyhäjoki
61650	KALAKOSKI	61650	Seinäjoki		PARIKKALA	59100	Etelä-Karjala	580	Parikkala
61680	MANTILA	61680	Jalasjärvi		PARIKKALA	59101	Etelä-Karjala	580	Parikkala
61710	PENTINMÄKI	61710	Jalasjärvi		PARKANO	39700	Pirkanmaa	581	Parkano
61720	KOSKUE	61720	Jalasjärvi		PARKANO	39701	Pirkanmaa	581	Parkano
61730	YLI-VALLI	61730	Jalasjärvi		PARKKILA	85710	Pohjois-Pohjanmaa	69	Haapajärvi
61760	ILVESJOKI	61760	Jalasjärvi		PARKKUU	34320	Pirkanmaa	980	Ylöjärvi
61800	KAUHAJOKI	61800	Kauhajoki		PARKUMÄKI	58830	Etelä-Savo	681	Rantasalmi
61801	KAUHAJOKI	61801	Kauhajoki		PAROLA	13720	Kanta-Häme	82	Hattula
61810	LUOMANKYLÄ	61810	Kauhajoki		PAROLA	13721	Kanta-Häme	82	Hattula
61820	KAINASTO	61820	Kauhajoki		PAROLANNUMMI	13700	Kanta-Häme	82	Hattula
61840	NORINKYLÄ	61840	Teuva		PAROLANNUMMI	13701	Kanta-Häme	82	Hattula
61850	KAUHAJOKI AS	61850	Kauhajoki		PARTAHARJU	76280	Etelä-Savo	593	Pieksämäki
61860	HARJA	61860	Kauhajoki		PASMAJÄRVI	95860	Lappi	273	Kolari
61880	IKKELÄJÄRVI	61880	Kauhajoki		PASTO	61140	Etelä-Pohjanmaa	743	Seinäjoki
61910	NUMMIJÄRVI	61910	Kauhajoki		PATANA	69850	Keski-Pohjanmaa	924	Veteli
61920	NUMMIKOSKI	61920	Kauhajoki		PATOKOSKI	97310	Lappi	698	Rovaniemi
61940	HYYPPÄ	61940	Kauhajoki		PATONIEMI	93840	Pohjois-Pohjanmaa	305	Kuusamo
61950	JUONIKYLÄ	61950	Kauhajoki		PATTIJOKI	92140	Pohjois-Pohjanmaa	678	Raahe
61960	KYRÖNLATVA	61960	Kauhajoki		PAUKARLAHTI	71460	Pohjois-Savo	420	Leppävirta
61980	PÄNTÄNE	61980	Kauhajoki		PAUKKAJA	81270	Pohjois-Karjala	167	Joensuu
62100	LAPUA	62100	Lapua		PEDERSÖRE	68910	Pohjanmaa	600	Pedersöre
62101	LAPUA	62101	Lapua		PEIPOHJA	32810	Satakunta	271	Kokemäki
62130	HELLANMAA	62130	Lapua		PEKANPÄÄ	95615	Lappi	976	Ylitornio
62150	RINTAKANGAS	62150	Kauhava		PEKKALA	97630	Lappi	698	Rovaniemi
62160	KARHUNKYLÄ	62160	Lapua		PEKOLA	13900	Kanta-Häme	82	Hattula
62165	TIISTENJOKI	62165	Lapua		PELKOSENNIEMI	98500	Lappi	583	Pelkosenniemi
62170	LAKALUOMA	62170	Lapua		PELLINKI	7370	Uusimaa	638	Porvoo
62175	YLIKYLÄ	62175	Lapua		PELLO	95700	Lappi	854	Pello
62185	MÄKI-PAAVOLA	62185	Lapua		PELLO	95701	Lappi	854	Pello
62190	RUHA	62190	Lapua		PELLOSNIEMI	52420	Etelä-Savo	491	Mikkeli
62200	KAUHAVA	62200	Kauhava		PELSONSUO	92810	Kainuu	785	Vaala
62201	KAUHAVA	62201	Kauhava		PELTOLA	64760	Etelä-Pohjanmaa	846	Teuva
62220	PERNAA	62220	Kauhava		PELTOTUPA	62430	Etelä-Pohjanmaa	233	Kauhava
62230	JYLHÄ	62230	Kauhava		PELTOVUOMA	99420	Lappi	47	Enontekiö
62240	HUHMARKOSKI	62240	Kauhava		PENINKI	44920	Keski-Suomi	601	Pihtipudas
62260	HIRVIJOKI	62260	Kauhava		PENNALA	16320	Päijät-Häme	560	Orimattila
62280	MUSTAMAA	62280	Lapua		PENSALA	66840	Pohjanmaa	893	Uusikaarlepyy
62290	HIRVIKYLÄ	62290	Lapua		PENTINMÄKI	61710	Etelä-Pohjanmaa	164	Jalasjärvi
62295	KAUHAJÄRVI	62295	Lapua		PERANKA	89770	Kainuu	777	Suomussalmi
62300	HÄRMÄ	62300	Kauhava		PERHENIEMI	47450	Kymenlaakso	142	Iitti
62301	HÄRMÄ	62301	Kauhava		PERHO	69950	Keski-Pohjanmaa	584	Perho
62310	VOLTTI	62310	Kauhava		PERHO	69951	Keski-Pohjanmaa	584	Perho
62340	KUOPPA	62340	Kauhava		PERKIÖMÄKI	62440	Etelä-Pohjanmaa	233	Kauhava
62350	EKOLA	62350	Kauhava		PERNAA	62220	Etelä-Pohjanmaa	233	Kauhava
62370	KANGASTO	62370	Kauhava		PERNAJA	7930	Uusimaa	434	Loviisa
62375	YLIHÄRMÄ	62375	Kauhava		PERNAJAN VANHAKYLÄ	7740	Uusimaa	434	Loviisa
62380	KOSOLANKYLÄ	62380	Kauhava		PERNIÖ	25500	Varsinais-Suomi	734	Salo
62395	PETTERINMÄKI	62395	Vöyri		PERNIÖ	25501	Varsinais-Suomi	734	Salo
62410	RINTALA	62410	Kauhava		PERNIÖ AS	25520	Varsinais-Suomi	734	Salo
62420	KORTESJÄRVI	62420	Kauhava		PERNU	97815	Lappi	614	Posio
62421	KORTESJÄRVI	62421	Kauhava		PERTTELI	25180	Varsinais-Suomi	734	Salo
62430	PELTOTUPA	62430	Kauhava		PERTTELI	25190	Varsinais-Suomi	734	Salo
62435	PIRTTINEN	62435	Kauhava		PERTTELI	25360	Varsinais-Suomi	734	Salo
62440	PERKIÖMÄKI	62440	Kauhava		PERTTELI	25370	Varsinais-Suomi	734	Salo
62470	PURMOJÄRVI	62470	Kauhava		PERTTULA	1860	Uusimaa	543	Nurmijärvi
62500	EVIJÄRVI	62500	Evijärvi		PERTUNMAA	19430	Etelä-Savo	588	Pertunmaa
62501	EVIJÄRVI	62501	Evijärvi		PERÄ-POSIO	97820	Lappi	614	Posio
62510	KUOPPA-AHO	62510	Evijärvi		PERÄLÄ	64720	Etelä-Pohjanmaa	846	Teuva
62520	KAUTIAINEN	62520	Evijärvi		PERÄNKYLÄ	29180	Satakunta	442	Luvia
62540	VASIKKA-AHO	62540	Evijärvi		PERÄNNE	63770	Etelä-Pohjanmaa	989	Ähtäri
62570	SÄRKILÄ	62570	Evijärvi		PERÄSEINÄJOKI	61100	Etelä-Pohjanmaa	743	Seinäjoki
62600	LAPPAJÄRVI	62600	Lappajärvi		PESIÖKYLÄ	89640	Kainuu	777	Suomussalmi
62601	LAPPAJÄRVI	62601	Lappajärvi		PESSALOMPOLO	95670	Lappi	976	Ylitornio
62610	TARVOLA	62610	Lappajärvi		PETKULA	99670	Lappi	758	Sodankylä
62620	ALA-SEPPÄ	62620	Lappajärvi		PETOLAHTI	66240	Pohjanmaa	475	Maalahti
62630	KARVALA	62630	Lappajärvi		PETSMO	66540	Pohjanmaa	499	Mustasaari
62640	SAVONKYLÄ	62640	Lappajärvi		PETTERINMÄKI	62395	Pohjanmaa	946	Vöyri
62660	ITÄKYLÄ	62660	Lappajärvi		PETTILÄ	54950	Etelä-Karjala	739	Savitaipale
62710	KUREJOKI	62710	Alajärvi		PETÄISKYLÄ	75930	Pohjois-Karjala	541	Nurmes
62720	SISSALA	62720	Alajärvi		PETÄJÄINEN	97160	Lappi	698	Rovaniemi
62730	HAUKKALA	62730	Alajärvi		PETÄJÄJÄRVI	97770	Lappi	683	Ranua
62740	KOSKENVARSI	62740	Alajärvi		PETÄJÄKYLÄ	72980	Pohjois-Savo	239	Keitele
62750	SAUKONKYLÄ	62750	Alajärvi		PETÄJÄSKOSKI	86210	Pohjois-Pohjanmaa	563	Oulainen
62760	MENKIJÄRVI	62760	Alajärvi		PETÄJÄVESI	41900	Keski-Suomi	592	Petäjävesi
62800	VIMPELI	62800	Vimpeli		PETÄJÄVESI	41901	Keski-Suomi	592	Petäjävesi
62810	SAVONJOKI	62810	Vimpeli		PEURA	95350	Lappi	845	Tervola
62830	LUOMA-AHO	62830	Alajärvi		PIEHINKI	92220	Pohjois-Pohjanmaa	678	Raahe
62840	LAKANIEMI	62840	Vimpeli		PIEKSÄMÄKI	76100	Etelä-Savo	593	Pieksämäki
62860	SAHI	62860	Vimpeli		PIEKSÄMÄKI	76101	Etelä-Savo	593	Pieksämäki
62870	VINNI	62870	Vimpeli		PIEKSÄMÄKI	76102	Etelä-Savo	593	Pieksämäki
62880	SÄÄKSVESI	62880	Vimpeli		PIEKSÄMÄKI	76120	Etelä-Savo	593	Pieksämäki
62900	ALAJÄRVI	62900	Alajärvi		PIEKSÄMÄKI	76130	Etelä-Savo	593	Pieksämäki
62901	ALAJÄRVI	62901	Alajärvi		PIEKSÄMÄKI	76150	Etelä-Savo	593	Pieksämäki
62920	LEVIJOKI	62920	Alajärvi		PIEKSÄNKOSKI	73410	Pohjois-Savo	297	Kuopio
62940	HOISKO	62940	Alajärvi		PIELAVESI	72400	Pohjois-Savo	595	Pielavesi
62950	PAALIJÄRVI	62950	Alajärvi		PIELAVESI	72401	Pohjois-Savo	595	Pielavesi
62990	MÖKSY	62990	Alajärvi		PIELAVESI	72430	Pohjois-Savo	595	Pielavesi
63100	KUORTANE	63100	Kuortane		PIENOLA	72350	Pohjois-Savo	921	Vesanto
63101	KUORTANE	63101	Kuortane		PIETARSAARI	68600	Pohjanmaa	598	Pietarsaari
63120	LEPPÄLÄNKYLÄ	63120	Kuortane		PIETARSAARI	68601	Pohjanmaa	598	Pietarsaari
63130	MÄYRY	63130	Kuortane		PIETARSAARI	68620	Pohjanmaa	598	Pietarsaari
63150	RUONA	63150	Kuortane		PIETARSAARI	68630	Pohjanmaa	598	Pietarsaari
63160	SALMI	63160	Kuortane		PIETARSAARI	68660	Pohjanmaa	598	Pietarsaari
63210	NIINIMAA	63210	Alavus		PIETILÄ	17220	Päijät-Häme	16	Asikkala
63230	LENTILÄ	63230	Kuortane		PIHLAISTO	35610	Keski-Suomi	182	Jämsä
63250	RANTALA	63250	Kuortane		PIHLAJAKOSKI	17850	Keski-Suomi	291	Kuhmoinen
63300	ALAVUS	63300	Alavus		PIHLAJALAHTI	58770	Etelä-Savo	740	Savonlinna
63301	ALAVUS	63301	Alavus		PIHLAJAVESI	42910	Keski-Suomi	249	Keuruu
63320	KATTELUS	63320	Alavus		PIHTIPUDAS	44800	Keski-Suomi	601	Pihtipudas
63330	PAHAJOKI	63330	Alavus		PIHTIPUDAS	44801	Keski-Suomi	601	Pihtipudas
63340	SAPSALAMPI	63340	Alavus		PIIKKIÖ	21500	Varsinais-Suomi	202	Kaarina
63350	SULKAVANKYLÄ	63350	Alavus		PIIKKIÖ	21501	Varsinais-Suomi	202	Kaarina
63355	SEINÄJÄRVI	63355	Alavus		PIIPPOLA	92620	Pohjois-Pohjanmaa	791	Siikalatva
63360	KUIVASKYLÄ	63360	Alavus		PIISPAJÄRVI	89760	Kainuu	777	Suomussalmi
63370	TAIPALUS	63370	Alavus		PIISPANRISTI	20760	Varsinais-Suomi	202	Kaarina
63400	ALAVUS AS	63400	Alavus		PIISPANRISTI	20761	Varsinais-Suomi	202	Kaarina
63410	RANTATÖYSÄ	63410	Alavus		PIKKALA	2490	Uusimaa	257	Kirkkonummi
63430	KÄTKÄNJOKI	63430	Alavus		PIKONLINNA	36280	Pirkanmaa	211	Kangasala
63450	LÖYÄ	63450	Kuortane		PILKANMAA	45810	Kymenlaakso	286	Kouvola
63500	LEHTIMÄKI	63500	Alajärvi		PILPALA	12750	Kanta-Häme	433	Loppi
63501	LEHTIMÄKI	63501	Alajärvi		PINJAINEN	10330	Uusimaa	710	Raasepori
63510	LEHTIMÄKI KK	63510	Alajärvi		PINSIÖ	39150	Pirkanmaa	980	Ylöjärvi
63530	LÄNSIKYLÄ	63530	Alajärvi		PINTAMO	93290	Pohjois-Pohjanmaa	615	Pudasjärvi
63540	HERNESMAA	63540	Alajärvi		PIOJÄRVI	58680	Etelä-Savo	740	Savonlinna
63600	TÖYSÄ	63600	Alavus		PIRKKALA	33920	Pirkanmaa	604	Pirkkala
63610	TUURI	63610	Alavus		PIRKKALA	33950	Pirkanmaa	604	Pirkkala
63640	RITOLA	63640	Alavus		PIRKKALA	33960	Pirkanmaa	604	Pirkkala
63660	ÄHTÄRINRANTA	63660	Ähtäri		PIRKKALA	33961	Pirkanmaa	604	Pirkkala
63680	HAKOJÄRVI	63680	Alavus		PIRKKALA	33980	Pirkanmaa	604	Pirkkala
63700	ÄHTÄRI	63700	Ähtäri		PIRTTIAHO	82840	Pohjois-Karjala	167	Joensuu
63701	ÄHTÄRI	63701	Ähtäri		PIRTTIKANGAS	35520	Pirkanmaa	177	Juupajoki
63770	PERÄNNE	63770	Ähtäri		PIRTTIKOSKI	86160	Pohjois-Pohjanmaa	625	Pyhäjoki
63780	ALASTAIPALE	63780	Ähtäri		PIRTTIKYLÄ	66270	Pohjanmaa	545	Närpiö
63800	SOINI	63800	Soini		PIRTTINEN	62435	Etelä-Pohjanmaa	233	Kauhava
63830	KEISALA	63830	Soini		PITKÄAHO	51620	Etelä-Savo	491	Mikkeli
63880	KUKONKYLÄ	63880	Soini		PITKÄJÄRVI	31520	Varsinais-Suomi	761	Somero
63890	HAUTAKYLÄ	63890	Soini		PITKÄNIEMI	33380	Pirkanmaa	536	Nokia
63900	MYLLYMÄKI	63900	Ähtäri		PJELAX	64250	Pohjanmaa	545	Närpiö
63910	INHAN TEHTAAT	63910	Ähtäri		POHELA	19620	Päijät-Häme	81	Hartola
63920	INHA	63920	Ähtäri		POHJA	36840	Pirkanmaa	211	Kangasala
63950	VEHUNKYLÄ	63950	Ähtäri		POHJALANKILA	56440	Etelä-Karjala	700	Ruokolahti
64100	KRISTIINANKAUPUNKI	64100	Kristiinankaupunki		POHJANKURU	10420	Uusimaa	710	Raasepori
64101	KRISTIINANKAUPUNKI	64101	Kristiinankaupunki		POHJANKURU	10421	Uusimaa	710	Raasepori
64140	TIUKKA	64140	Kristiinankaupunki		POHJANSAHA	29750	Satakunta	484	Merikarvia
64200	NÄRPIÖ	64200	Närpiö		POHJASLAHTI	42850	Pirkanmaa	508	Mänttä-Vilppula
64201	NÄRPIÖ	64201	Närpiö		POHJASPERÄ	97665	Lappi	683	Ranua
64210	KALAX	64210	Närpiö		POHJAVAARA	88490	Kainuu	765	Sotkamo
64220	YTTERMARK	64220	Närpiö		POHJOISJÄRVI	42560	Keski-Suomi	249	Keuruu
64230	NÄRPIÖ AS	64230	Närpiö		POHJOLA	13	Uusimaa	91	Helsinki
64240	BÖLE	64240	Närpiö		POIKELUS	34330	Pirkanmaa	980	Ylöjärvi
64250	PJELAX	64250	Närpiö		POIKKO	21130	Varsinais-Suomi	529	Naantali
64260	KASKINEN	64260	Kaskinen		POITSILA	49410	Kymenlaakso	75	Hamina
64300	LAPVÄÄRTTI	64300	Kristiinankaupunki		POITSILA	49411	Kymenlaakso	75	Hamina
64320	DAGSMARK	64320	Kristiinankaupunki		POJANLUOMA	60760	Etelä-Pohjanmaa	145	Ilmajoki
64350	KARIJOKI	64350	Karijoki		POKKA	99195	Lappi	261	Kittilä
64370	MYRKKY	64370	Karijoki		POLVELA	83870	Pohjois-Karjala	176	Juuka
64440	METSÄLÄ	64440	Kristiinankaupunki		POLVENKYLÄ	61380	Etelä-Pohjanmaa	301	Kurikka
64450	KALLTRÄSK	64450	Kristiinankaupunki		POLVIJÄRVI	83700	Pohjois-Karjala	607	Polvijärvi
64460	HÄRKMERI	64460	Kristiinankaupunki		POLVIJÄRVI	83701	Pohjois-Karjala	607	Polvijärvi
64480	SKAFTUNG	64480	Kristiinankaupunki		POMARKKU	29630	Satakunta	608	Pomarkku
64490	SIIPYY	64490	Kristiinankaupunki		POMARKKU	29631	Satakunta	608	Pomarkku
64510	NÄMPNÄS	64510	Närpiö		PORI	28100	Satakunta	609	Pori
64530	NORRNÄS	64530	Närpiö		PORI	28101	Satakunta	609	Pori
64550	RANGSBY	64550	Närpiö		PORI	28102	Satakunta	609	Pori
64610	YLIMARKKU	64610	Närpiö		PORI	28120	Satakunta	609	Pori
64700	TEUVA	64700	Teuva		PORI	28130	Satakunta	609	Pori
64701	TEUVA	64701	Teuva		PORI	28131	Satakunta	609	Pori
64720	PERÄLÄ	64720	Teuva		PORI	28190	Satakunta	609	Pori
64740	HORO	64740	Teuva		PORI	28200	Satakunta	609	Pori
64760	PELTOLA	64760	Teuva		PORI	28220	Satakunta	609	Pori
64770	ÄYSTÖ	64770	Teuva		PORI	28240	Satakunta	609	Pori
64810	VANHAKYLÄ	64810	Isojoki		PORI	28300	Satakunta	609	Pori
64820	KÄRJENKOSKI	64820	Isojoki		PORI	28330	Satakunta	609	Pori
64830	VILLAMO	64830	Isojoki		PORI	28360	Satakunta	609	Pori
64840	HEIKKILÄNJOKI	64840	Isojoki		PORI	28361	Satakunta	609	Pori
64850	MÖYKKY	64850	Isojoki		PORI	28370	Satakunta	609	Pori
64900	ISOJOKI	64900	Isojoki		PORI	28430	Satakunta	609	Pori
64901	ISOJOKI	64901	Isojoki		PORI	28500	Satakunta	609	Pori
64930	KODESJÄRVI	64930	Isojoki		PORI	28540	Satakunta	609	Pori
65100	VAASA	65100	Vaasa		PORI	28560	Satakunta	609	Pori
65101	VAASA	65101	Vaasa		PORI	28580	Satakunta	609	Pori
65102	VAASA	65102	Vaasa		PORI	28600	Satakunta	609	Pori
65130	VAASA	65130	Vaasa		PORI	28601	Satakunta	609	Pori
65170	VAASA	65170	Vaasa		PORI	28610	Satakunta	609	Pori
65200	VAASA	65200	Vaasa		PORI	28660	Satakunta	609	Pori
65201	VAASA	65201	Vaasa		PORI	28760	Satakunta	609	Pori
65230	VAASA	65230	Vaasa		PORI	28800	Satakunta	609	Pori
65231	VAASA	65231	Vaasa		PORI	28840	Satakunta	609	Pori
65280	VAASA	65280	Vaasa		PORI	28880	Satakunta	609	Pori
65300	VAASA	65300	Vaasa		PORI	28900	Satakunta	609	Pori
65301	VAASA	65301	Vaasa		PORLAMMI	7820	Uusimaa	407	Lapinjärvi
65320	VAASA	65320	Vaasa		PORNAINEN	7170	Uusimaa	611	Pornainen
65350	VAASA	65350	Vaasa		PORNAINEN	7171	Uusimaa	611	Pornainen
65370	VAASA	65370	Vaasa		PORRAS	31340	Kanta-Häme	834	Tammela
65380	VAASA	65380	Vaasa		PORTTILA	72950	Pohjois-Savo	239	Keitele
65410	SUNDOM	65410	Vaasa		PORVOO	6100	Uusimaa	638	Porvoo
65450	SULVA	65450	Mustasaari		PORVOO	6101	Uusimaa	638	Porvoo
65460	TÖLBY	65460	Mustasaari		PORVOO	6150	Uusimaa	638	Porvoo
65470	RIMAL	65470	Mustasaari		PORVOO	6151	Uusimaa	638	Porvoo
65480	VIKBY	65480	Mustasaari		PORVOO	6200	Uusimaa	638	Porvoo
65520	HELSINGBY	65520	Mustasaari		PORVOO	6400	Uusimaa	638	Porvoo
65610	MUSTASAARI	65610	Mustasaari		PORVOO	6401	Uusimaa	638	Porvoo
65611	MUSTASAARI	65611	Mustasaari		PORVOO	6450	Uusimaa	638	Porvoo
65630	KARPERÖ	65630	Mustasaari		PORVOO	6500	Uusimaa	638	Porvoo
65650	KOSKÖ	65650	Mustasaari		POSIO	97900	Lappi	614	Posio
65710	SINGSBY	65710	Mustasaari		POSIO	97901	Lappi	614	Posio
65730	JUNGSUND	65730	Mustasaari		POSTI	11	Uusimaa	91	Helsinki
65760	ISKMO	65760	Mustasaari		POUSSU	93730	Pohjois-Pohjanmaa	305	Kuusamo
65800	RAIPPALUOTO	65800	Mustasaari		PREITILÄ	21540	Varsinais-Suomi	577	Paimio
65870	BJÖRKÖBY	65870	Mustasaari		PRUNKILA	21480	Varsinais-Suomi	480	Marttila
65920	NORRA VALLGRUND	65920	Mustasaari		PUDASJÄRVI	93100	Pohjois-Pohjanmaa	615	Pudasjärvi
65930	SÖDRA VALLGRUND	65930	Mustasaari		PUDASJÄRVI	93101	Pohjois-Pohjanmaa	615	Pudasjärvi
65970	SÖDERUDDEN	65970	Mustasaari		PUDASJÄRVI	93170	Pohjois-Pohjanmaa	615	Pudasjärvi
66100	MAALAHTI	66100	Maalahti		PUHOS	82430	Pohjois-Karjala	260	Kitee
66140	ÖVERMALAX	66140	Maalahti		PUHOSKYLÄ	93390	Pohjois-Pohjanmaa	615	Pudasjärvi
66141	ÖVERMALAX	66141	Maalahti		PUKARO	7830	Uusimaa	407	Lapinjärvi
66160	LÅNGÅMINNE	66160	Maalahti		PUKKILA	7560	Uusimaa	616	Pukkila
66200	KORSNÄS	66200	Korsnäs		PULJU	99170	Lappi	261	Kittilä
66201	KORSNÄS	66201	Korsnäs		PULKKILA	92600	Pohjois-Pohjanmaa	791	Siikalatva
66210	MOLPE	66210	Korsnäs		PULKKINEN	69830	Keski-Pohjanmaa	924	Veteli
66220	BERGÖ	66220	Maalahti		PULKONKOSKI	71680	Pohjois-Savo	476	Maaninka
66230	KORSBÄCK	66230	Korsnäs		PULP	54120	Etelä-Karjala	405	Lappeenranta
66240	PETOLAHTI	66240	Maalahti		PULSA	54390	Etelä-Karjala	405	Lappeenranta
66260	SVARVAR	66260	Maalahti		PUNKAHARJU	58450	Etelä-Savo	740	Savonlinna
66270	PIRTTIKYLÄ	66270	Närpiö		PUNKAHARJU	58500	Etelä-Savo	740	Savonlinna
66280	TAKLAX	66280	Korsnäs		PUNKAHARJU	58501	Etelä-Savo	740	Savonlinna
66290	HARRSTRÖM	66290	Korsnäs		PUNKALAIDUN	31900	Pirkanmaa	619	Punkalaidun
66295	TÖJBY	66295	Närpiö		PUNKALAIDUN	31901	Pirkanmaa	619	Punkalaidun
66300	JURVA	66300	Kurikka		PUNTALA	56510	Etelä-Karjala	700	Ruokolahti
66301	JURVA	66301	Kurikka		PUOKIOVAARA	89210	Kainuu	620	Puolanka
66320	NIEMENKYLÄ	66320	Kurikka		PUOLANKA	89200	Kainuu	620	Puolanka
66330	HAKKO	66330	Kurikka		PUOLANKA	89201	Kainuu	620	Puolanka
66340	SARVIJOKI	66340	Kurikka		PUPONMÄKI	79265	Pohjois-Savo	420	Leppävirta
66350	TAINUS	66350	Kurikka		PURMO	68930	Pohjanmaa	599	Pedersöre
66360	KESTI	66360	Kurikka		PURMOJÄRVI	62470	Etelä-Pohjanmaa	233	Kauhava
66370	NÄRVIJOKI	66370	Kurikka		PURNUJÄRVI	56640	Etelä-Karjala	689	Rautjärvi
66400	LAIHIA	66400	Laihia		PUROLA	49240	Kymenlaakso	624	Pyhtää
66401	LAIHIA	66401	Laihia		PUROMÄKI	83140	Pohjois-Karjala	426	Liperi
66420	RUTO	66420	Laihia		PURONTAKA	69340	Keski-Pohjanmaa	849	Toholampi
66430	VEDENOJA	66430	Vaasa		PURUJÄRVI	59820	Pohjois-Karjala	260	Kitee
66440	TERVAJOKI	66440	Isokyrö		PUSULA	3850	Uusimaa	444	Lohja
66441	TERVAJOKI	66441	Isokyrö		PUTIKKO	58550	Etelä-Savo	740	Savonlinna
66450	JAKKULA	66450	Laihia		PUTKIJÄRVI	19850	Päijät-Häme	81	Hartola
66460	HAAPALA	66460	Laihia		PUTKILAHTI	41870	Keski-Suomi	179	Jyväskylä
66470	JUKAJA	66470	Laihia		PUUKARI	75770	Pohjois-Karjala	911	Valtimo
66500	VÄHÄKYRÖ	66500	Vaasa		PUUKKOINEN	17970	Keski-Suomi	291	Kuhmoinen
66501	VÄHÄKYRÖ	66501	Vaasa		PUUMALA	52200	Etelä-Savo	623	Puumala
66510	MERIKAARTO	66510	Vaasa		PUUMALA	52201	Etelä-Savo	623	Puumala
66520	VEIKKAALA	66520	Mustasaari		PUUPPOLA	41120	Keski-Suomi	179	Jyväskylä
66530	KOIVULAHTI	66530	Mustasaari		PUUTIKKALA	14960	Pirkanmaa	635	Pälkäne
66531	KOIVULAHTI	66531	Mustasaari		PYHITTY	76620	Etelä-Savo	593	Pieksämäki
66540	PETSMO	66540	Mustasaari		PYHTÄÄ	49270	Kymenlaakso	624	Pyhtää
66550	VÄSTERHANKMO	66550	Mustasaari		PYHÄJOKI	86100	Pohjois-Pohjanmaa	625	Pyhäjoki
66560	ÖSTERHANKMO	66560	Mustasaari		PYHÄJOKI	86101	Pohjois-Pohjanmaa	625	Pyhäjoki
66580	KUNI	66580	Mustasaari		PYHÄJÄRVI	86810	Pohjois-Pohjanmaa	626	Pyhäjärvi
66590	VASSOR	66590	Mustasaari		PYHÄKUMPU	86900	Pohjois-Pohjanmaa	626	Pyhäjärvi
66600	VÖYRI	66600	Vöyri		PYHÄLTÖ	49660	Kymenlaakso	75	Hamina
66640	MAKSAMAA	66640	Vöyri		PYHÄMAA	23930	Varsinais-Suomi	895	Uusikaupunki
66660	BERTBY	66660	Vöyri		PYHÄNKOSKI	86240	Pohjois-Pohjanmaa	483	Merijärvi
66680	KAURAJÄRVI	66680	Vöyri		PYHÄNTÄ	92930	Pohjois-Pohjanmaa	630	Pyhäntä
66710	KAITSOR	66710	Vöyri		PYHÄRANTA	23950	Varsinais-Suomi	631	Pyhäranta
66730	OXKANGAR	66730	Vöyri		PYHÄSALMI	86800	Pohjois-Pohjanmaa	626	Pyhäjärvi
66800	ORAVAINEN	66800	Vöyri		PYHÄSALMI	86801	Pohjois-Pohjanmaa	626	Pyhäjärvi
66801	ORAVAINEN	66801	Vöyri		PYHÄTUNTURI	98530	Lappi	583	Pelkosenniemi
66810	KIMO	66810	Vöyri		PYKÄLIKKÖ	73860	Pohjois-Savo	687	Rautavaara
66820	KOMOSSA	66820	Vöyri		PYLKÖNMÄKI	43440	Keski-Suomi	729	Saarijärvi
66830	ORAVAISTEN TEHDAS	66830	Vöyri		PYÖLI	31530	Varsinais-Suomi	761	Somero
66840	PENSALA	66840	Uusikaarlepyy		PÅLSBÖLE	22310	Ahvenanmaa	60	Finström
66850	JEPUA	66850	Uusikaarlepyy		PÄIJÄLÄ	17930	Keski-Suomi	291	Kuhmoinen
66900	UUSIKAARLEPYY	66900	Uusikaarlepyy		PÄIVÖLÄ	10140	Uusimaa	149	Inkoo
66901	UUSIKAARLEPYY	66901	Uusikaarlepyy		PÄLKÄNE	36600	Pirkanmaa	635	Pälkäne
66910	SOKALUOTO	66910	Uusikaarlepyy		PÄLKÄNE	36601	Pirkanmaa	635	Pälkäne
66930	KOVJOKI	66930	Uusikaarlepyy		PÄNNÄINEN	68910	Pohjanmaa	599	Pedersöre
66950	MUNSALA	66950	Uusikaarlepyy		PÄNTÄNE	61980	Etelä-Pohjanmaa	232	Kauhajoki
66970	HIRVLAX	66970	Uusikaarlepyy		PÄRJÄNSUO	93225	Pohjois-Pohjanmaa	615	Pudasjärvi
66980	MONÅ	66980	Uusikaarlepyy		PÄRNÄINEN	21670	Varsinais-Suomi	445	Parainen
66999	VAASA	66999	Vaasa		PÄÄJÄRVI	43480	Keski-Suomi	729	Saarijärvi
67020	WOIKOSKI	67020	Kokkola		PÖLJÄ	71820	Pohjois-Savo	749	Siilinjärvi
67100	KOKKOLA	67100	Kokkola		PÖRSÄNMÄKI	74550	Pohjois-Savo	140	Iisalmi
67101	KOKKOLA	67101	Kokkola		PÖYTYÄ	21880	Varsinais-Suomi	636	Pöytyä
67102	KOKKOLA	67102	Kokkola		RAAHE	92100	Pohjois-Pohjanmaa	678	Raahe
67200	KOKKOLA	67200	Kokkola		RAAHE	92101	Pohjois-Pohjanmaa	678	Raahe
67300	KOKKOLA	67300	Kokkola		RAAHE	92120	Pohjois-Pohjanmaa	678	Raahe
67400	KOKKOLA	67400	Kokkola		RAAHE	92130	Pohjois-Pohjanmaa	678	Raahe
67410	KOKKOLA	67410	Kokkola		RAAHE	92150	Pohjois-Pohjanmaa	678	Raahe
67500	KOKKOLA	67500	Kokkola		RAAJÄRVI	97590	Lappi	320	Kemijärvi
67600	KOKKOLA	67600	Kokkola		RAANUJÄRVI	97250	Lappi	976	Ylitornio
67700	KOKKOLA	67700	Kokkola		RAASEPORI	10611	Uusimaa	710	Raasepori
67701	KOKKOLA	67701	Kokkola		RAATALA	25320	Varsinais-Suomi	734	Salo
67800	KOKKOLA	67800	Kokkola		RAATTAMA	99340	Lappi	261	Kittilä
67900	KOKKOLA	67900	Kokkola		RAHJA	85180	Pohjois-Pohjanmaa	208	Kalajoki
68100	HIMANKA	68100	Kalajoki		RAHKONEN	68390	Keski-Pohjanmaa	272	Kokkola
68150	HILLILÄ	68150	Kalajoki		RAHULA	51720	Etelä-Savo	491	Mikkeli
68210	MARINKAINEN	68210	Kokkola		RAIKKU	36520	Pirkanmaa	211	Kangasala
68220	KARHI	68220	Kokkola		RAIKUU	58320	Etelä-Savo	740	Savonlinna
68230	LOHTAJA	68230	Kokkola		RAIPPALUOTO	65800	Pohjanmaa	499	Mustasaari
68240	ALA-VIIRRE	68240	Kokkola		RAISIO	21120	Varsinais-Suomi	680	Raisio
68300	KÄLVIÄ	68300	Kokkola		RAISIO	21200	Varsinais-Suomi	680	Raisio
68320	RUOTSALO	68320	Kokkola		RAISIO	21201	Varsinais-Suomi	680	Raisio
68370	ULLAVA	68370	Kokkola		RAISIO	21210	Varsinais-Suomi	680	Raisio
68380	YLI-ULLAVA	68380	Kokkola		RAISIO	21220	Varsinais-Suomi	680	Raisio
68390	RAHKONEN	68390	Kokkola		RAISIO	21260	Varsinais-Suomi	680	Raisio
68410	ALAVETELI	68410	Kruunupyy		RAISIO	21280	Varsinais-Suomi	680	Raisio
68500	KRUUNUPYY	68500	Kruunupyy		RAISKIO	97715	Lappi	683	Ranua
68501	KRUUNUPYY	68501	Kruunupyy		RAJAMÄKI	5200	Uusimaa	543	Nurmijärvi
68530	LEPPLAX	68530	Pedersöre		RAJAMÄKI	5201	Uusimaa	543	Nurmijärvi
68550	ÖJA	68550	Kokkola		RANGSBY	64550	Pohjanmaa	545	Närpiö
68555	BOSUND	68555	Luoto		RANTAKYLÄ	43540	Keski-Suomi	226	Karstula
68560	EUGMO	68560	Luoto		RANTALA	63250	Etelä-Pohjanmaa	300	Kuortane
68570	LUOTO	68570	Luoto		RANTASALMI	58900	Etelä-Savo	681	Rantasalmi
68580	LARSMO	68580	Luoto		RANTASALMI	58901	Etelä-Savo	681	Rantasalmi
68600	PIETARSAARI	68600	Pietarsaari		RANTASALMI AS	58910	Etelä-Savo	681	Rantasalmi
68601	PIETARSAARI	68601	Pietarsaari		RANTATÖYSÄ	63410	Etelä-Pohjanmaa	10	Alavus
68620	PIETARSAARI	68620	Pietarsaari		RANTSILA	92500	Pohjois-Pohjanmaa	791	Siikalatva
68630	PIETARSAARI	68630	Pietarsaari		RANTSILA	92501	Pohjois-Pohjanmaa	791	Siikalatva
68660	PIETARSAARI	68660	Pietarsaari		RANUA	97700	Lappi	683	Ranua
68690	SUNDBY	68690	Pedersöre		RANUA	97701	Lappi	683	Ranua
68700	TEERIJÄRVI	68700	Kruunupyy		RAPAKKOJOKI	74670	Pohjois-Savo	263	Kiuruvesi
68750	SMÅBÖNDERS	68750	Kruunupyy		RAPATTILA	54250	Etelä-Karjala	405	Lappeenranta
68800	KOLPPI	68800	Pedersöre		RASIVAARA	82335	Pohjois-Karjala	707	Rääkkylä
68810	YTTERESSE	68810	Pedersöre		RATTOSJÄRVI	97330	Lappi	854	Pello
68820	ÄHTÄVÄ	68820	Pedersöre		RATULA	47260	Kymenlaakso	286	Kouvola
68830	BÄCKBY	68830	Pedersöre		RAUDANJOKI	99510	Lappi	758	Sodankylä
68840	NEDERLAPPFORS	68840	Pedersöre		RAUHA	55300	Etelä-Karjala	405	Lappeenranta
68870	EDSEVÖ	68870	Pedersöre		RAUHA	55320	Etelä-Karjala	405	Lappeenranta
68910	PÄNNÄINEN	68910	Pedersöre		RAUHALA	99135	Lappi	261	Kittilä
68920	FORSBY	68920	Pedersöre		RAUMA	26100	Satakunta	684	Rauma
68930	PURMO	68930	Pedersöre		RAUMA	26101	Satakunta	684	Rauma
68940	LILLBY	68940	Pedersöre		RAUMA	26102	Satakunta	684	Rauma
68970	ÖVERPURMO	68970	Pedersöre		RAUMA	26200	Satakunta	684	Rauma
68999	KOKKOLA	68999	Kokkola		RAUMA	26510	Satakunta	684	Rauma
69100	KANNUS	69100	Kannus		RAUMA	26660	Satakunta	684	Rauma
69101	KANNUS	69101	Kannus		RAUMA	26661	Satakunta	684	Rauma
69150	ESKOLA	69150	Kannus		RAUMA	26820	Satakunta	684	Rauma
69170	YLI-KANNUS	69170	Kannus		RAUSSILA	47150	Kymenlaakso	286	Kouvola
69300	TOHOLAMPI	69300	Toholampi		RAUTAJÄRVI	36910	Pirkanmaa	635	Pälkäne
69301	TOHOLAMPI	69301	Toholampi		RAUTALAMPI	77700	Pohjois-Savo	686	Rautalampi
69310	LAITALA	69310	Toholampi		RAUTAVAARA	73900	Pohjois-Savo	687	Rautavaara
69330	MÄÄTTÄLÄ	69330	Toholampi		RAUTAVAARA	73901	Pohjois-Savo	687	Rautavaara
69340	PURONTAKA	69340	Toholampi		RAUTILA	23260	Varsinais-Suomi	918	Vehmaa
69410	SYKÄRÄINEN	69410	Toholampi		RAUTIO	85160	Pohjois-Pohjanmaa	208	Kalajoki
69420	SYRI	69420	Lestijärvi		RAUTIOSAARI	97110	Lappi	698	Rovaniemi
69440	LESTIJÄRVI	69440	Lestijärvi		RAUTJÄRVI	56610	Etelä-Karjala	689	Rautjärvi
69450	YLI-LESTI	69450	Lestijärvi		RAUTUSJÄRVI	99180	Lappi	261	Kittilä
69510	HALSUA	69510	Halsua		RAVIJOKI	49980	Kymenlaakso	935	Virolahti
69550	KANALA	69550	Halsua		REIJOLA	80330	Pohjois-Karjala	167	Joensuu
69570	KARVONEN	69570	Halsua		REILA	27340	Varsinais-Suomi	631	Pyhäranta
69600	KAUSTINEN	69600	Kaustinen		REISJÄRVI	85900	Pohjois-Pohjanmaa	691	Reisjärvi
69601	KAUSTINEN	69601	Kaustinen		REITKALLI	49520	Kymenlaakso	75	Hamina
69660	KÖYHÄJOKI	69660	Kaustinen		REKIJOKI	25380	Varsinais-Suomi	734	Salo
69700	VETELI	69700	Veteli		REMESKYLÄ	74940	Pohjois-Savo	263	Kiuruvesi
69701	VETELI	69701	Veteli		RENKO	14300	Kanta-Häme	109	Hämeenlinna
69730	TUNKKARI	69730	Veteli		REVONKYLÄ	81390	Pohjois-Karjala	167	Joensuu
69750	SILLANPÄÄ	69750	Veteli		REVONLAHTI	92350	Pohjois-Pohjanmaa	748	Siikajoki
69820	RÄYRINKI	69820	Veteli		RIIHIKOSKI	21870	Varsinais-Suomi	636	Pöytyä
69830	PULKKINEN	69830	Veteli		RIIHIKOSKI	21871	Varsinais-Suomi	636	Pöytyä
69850	PATANA	69850	Veteli		RIIHIMÄKI	11100	Kanta-Häme	694	Riihimäki
69910	KIVIKANGAS	69910	Perho		RIIHIMÄKI	11101	Kanta-Häme	694	Riihimäki
69920	OKSAKOSKI	69920	Perho		RIIHIMÄKI	11111	Kanta-Häme	694	Riihimäki
69950	PERHO	69950	Perho		RIIHIMÄKI	11120	Kanta-Häme	694	Riihimäki
69951	PERHO	69951	Perho		RIIHIMÄKI	11130	Kanta-Häme	694	Riihimäki
69970	SALAMAJÄRVI	69970	Perho		RIIHIMÄKI	11310	Kanta-Häme	694	Riihimäki
69980	MÖTTÖNEN	69980	Perho		RIIHIMÄKI	11311	Kanta-Häme	694	Riihimäki
70006	VASTAUSLÄHETYS	70006	Helsinki		RIIHIMÄKI	11710	Kanta-Häme	694	Riihimäki
70010	LUJA	70010	Kuopio		RIIHIMÄKI	11910	Kanta-Häme	694	Riihimäki
70029	KYS	70029	Kuopio		RIIHO	42820	Keski-Suomi	249	Keuruu
70080	ENFO	70080	Kuopio		RIIPI	99720	Lappi	758	Sodankylä
70090	KUHILAS	70090	Kuopio		RIISTAVESI	71160	Pohjois-Savo	297	Kuopio
70100	KUOPIO	70100	Kuopio		RIITASALO	73970	Pohjois-Savo	687	Rautavaara
70101	KUOPIO	70101	Kuopio		RIITIALA	39580	Pirkanmaa	143	Ikaalinen
70110	KUOPIO	70110	Kuopio		RIMAL	65470	Pohjanmaa	499	Mustasaari
70111	KUOPIO	70111	Kuopio		RIMMILÄ	14450	Kanta-Häme	109	Hämeenlinna
70150	KUOPIO	70150	Kuopio		RINTAKANGAS	62150	Etelä-Pohjanmaa	233	Kauhava
70151	KUOPIO	70151	Kuopio		RINTALA	62410	Etelä-Pohjanmaa	233	Kauhava
70200	KUOPIO	70200	Kuopio		RISTAKALLIO	35240	Pirkanmaa	562	Orivesi
70201	KUOPIO	70201	Kuopio		RISTE	32830	Satakunta	271	Kokemäki
70210	KUOPIO	70210	Kuopio		RISTI	83320	Pohjois-Karjala	426	Liperi
70211	KUOPIO	70211	Kuopio		RISTIINA	52300	Etelä-Savo	491	Mikkeli
70240	KUOPIO	70240	Kuopio		RISTIINA	52301	Etelä-Savo	491	Mikkeli
70260	KUOPIO	70260	Kuopio		RISTIJÄRVI	88400	Kainuu	697	Ristijärvi
70280	KUOPIO	70280	Kuopio		RISTIJÄRVI	88401	Kainuu	697	Ristijärvi
70300	KUOPIO	70300	Kuopio		RISTILÄ	97850	Lappi	614	Posio
70340	KUOPIO	70340	Kuopio		RISTIMÄKI	41540	Keski-Suomi	77	Hankasalmi
70400	KUOPIO	70400	Kuopio		RISULAHTI	51890	Etelä-Savo	178	Juva
70401	KUOPIO	70401	Kuopio		RITOLA	63640	Etelä-Pohjanmaa	10	Alavus
70420	KUOPIO	70420	Kuopio		RITVALA	37720	Pirkanmaa	908	Valkeakoski
70421	KUOPIO	70421	Kuopio		ROKUA	91670	Pohjois-Pohjanmaa	889	Utajärvi
70460	KUOPIO	70460	Kuopio		ROMPPALA	81160	Pohjois-Karjala	276	Kontiolahti
70461	KUOPIO	70461	Kuopio		RONNI	16980	Kanta-Häme	109	Hämeenlinna
70500	KUOPIO	70500	Kuopio		ROSALA	25950	Varsinais-Suomi	322	Kemiönsaari
70501	KUOPIO	70501	Kuopio		ROUKALAHTI	83150	Pohjois-Karjala	426	Liperi
70600	KUOPIO	70600	Kuopio		ROVA	91510	Pohjois-Pohjanmaa	494	Muhos
70601	KUOPIO	70601	Kuopio		ROVANIEMI	96100	Lappi	698	Rovaniemi
70620	KUOPIO	70620	Kuopio		ROVANIEMI	96101	Lappi	698	Rovaniemi
70621	KUOPIO	70621	Kuopio		ROVANIEMI	96102	Lappi	698	Rovaniemi
70700	KUOPIO	70700	Kuopio		ROVANIEMI	96190	Lappi	698	Rovaniemi
70701	KUOPIO	70701	Kuopio		ROVANIEMI	96200	Lappi	698	Rovaniemi
70780	KUOPIO	70780	Kuopio		ROVANIEMI	96201	Lappi	698	Rovaniemi
70781	KUOPIO	70781	Kuopio		ROVANIEMI	96300	Lappi	698	Rovaniemi
70800	KUOPIO	70800	Kuopio		ROVANIEMI	96301	Lappi	698	Rovaniemi
70801	KUOPIO	70801	Kuopio		ROVANIEMI	96320	Lappi	698	Rovaniemi
70820	KUOPIO	70820	Kuopio		ROVANIEMI	96400	Lappi	698	Rovaniemi
70821	KUOPIO	70821	Kuopio		ROVANIEMI	96440	Lappi	698	Rovaniemi
70840	KUOPIO	70840	Kuopio		ROVANIEMI	96460	Lappi	698	Rovaniemi
70870	HILTULANLAHTI	70870	Kuopio		ROVANIEMI	96500	Lappi	698	Rovaniemi
70871	HILTULANLAHTI	70871	Kuopio		ROVANIEMI	96600	Lappi	698	Rovaniemi
70900	TOIVALA	70900	Siilinjärvi		ROVANIEMI	96700	Lappi	698	Rovaniemi
70901	TOIVALA	70901	Siilinjärvi		ROVANIEMI	96800	Lappi	698	Rovaniemi
70910	VUORELA	70910	Siilinjärvi		ROVANIEMI	96910	Lappi	698	Rovaniemi
70911	VUORELA	70911	Siilinjärvi		ROVANIEMI	96960	Lappi	698	Rovaniemi
70940	JÄNNEVIRTA	70940	Siilinjärvi		ROVANIEMI	97999	Lappi	698	Rovaniemi
71130	KORTEJOKI	71130	Kuopio		RUHA	62190	Etelä-Pohjanmaa	408	Lapua
71150	VARTIALA	71150	Kuopio		RUHTINANSALMI	89920	Kainuu	777	Suomussalmi
71160	RIISTAVESI	71160	Kuopio		RUHVANA	58570	Etelä-Savo	740	Savonlinna
71170	LAUKKA-AHO	71170	Tuusniemi		RUKATUNTURI	93825	Pohjois-Pohjanmaa	305	Kuusamo
71200	TUUSNIEMI	71200	Tuusniemi		RUMO	75790	Pohjois-Karjala	911	Valtimo
71201	TUUSNIEMI	71201	Tuusniemi		RUNNI	74595	Pohjois-Savo	140	Iisalmi
71210	TUUSJÄRVI	71210	Tuusniemi		RUOKOJÄRVI	95850	Lappi	273	Kolari
71240	PAAKKILA	71240	Tuusniemi		RUOKOLAHTI	56100	Etelä-Karjala	700	Ruokolahti
71260	JUURIKKAMÄKI	71260	Tuusniemi		RUOKOLAHTI	56101	Etelä-Karjala	700	Ruokolahti
71280	KOSULA	71280	Tuusniemi		RUOLAHTI	17870	Keski-Suomi	291	Kuhmoinen
71310	VEHMERSALMI	71310	Kuopio		RUONA	63150	Etelä-Pohjanmaa	300	Kuortane
71330	RÄSÄLÄ	71330	Kuopio		RUORASMÄKI	19460	Etelä-Savo	588	Pertunmaa
71360	LITMANIEMI	71360	Kuopio		RUOTILA	46730	Kymenlaakso	286	Kouvola
71380	MUSTINLAHTI	71380	Kuopio		RUOTSALO	68320	Keski-Pohjanmaa	272	Kokkola
71460	PAUKARLAHTI	71460	Leppävirta		RUOTSINKYLÄ	7990	Uusimaa	434	Loviisa
71470	ORAVIKOSKI	71470	Leppävirta		RUOTSINPYHTÄÄ	7970	Uusimaa	434	Loviisa
71480	KURKIMÄKI	71480	Kuopio		RUOVESI	34600	Pirkanmaa	702	Ruovesi
71490	AIRAKSELA	71490	Kuopio		RUOVESI	34601	Pirkanmaa	702	Ruovesi
71520	KAISLASTENLAHTI	71520	Kuopio		RUSKO	21290	Varsinais-Suomi	704	Rusko
71570	SYVÄNNIEMI	71570	Kuopio		RUSKO	21291	Varsinais-Suomi	704	Rusko
71610	SALONKULMA	71610	Kuopio		RUSUTJÄRVI	4370	Uusimaa	858	Tuusula
71640	TALLUSKYLÄ	71640	Tervo		RUTALAHTI	41710	Keski-Suomi	172	Joutsa
71650	HIRVILAHTI	71650	Kuopio		RUTAVA	32620	Satakunta	102	Huittinen
71660	LEINOLANLAHTI	71660	Maaninka		RUTO	66420	Pohjanmaa	399	Laihia
71670	KUROLANLAHTI	71670	Maaninka		RUUHIJÄRVI	15580	Päijät-Häme	532	Nastola
71680	PULKONKOSKI	71680	Maaninka		RUUHIMÄKI	41440	Keski-Suomi	850	Toivakka
71690	VARPASMAA	71690	Maaninka		RUUHIVAARA	97335	Lappi	854	Pello
71720	KÄÄRMELAHTI	71720	Maaninka		RUUKKI	92400	Pohjois-Pohjanmaa	748	Siikajoki
71730	KINNULANLAHTI	71730	Maaninka		RUUKKI	92401	Pohjois-Pohjanmaa	748	Siikajoki
71740	TAVINSALMI	71740	Maaninka		RUUSKANKYLÄ	85660	Pohjois-Pohjanmaa	535	Nivala
71745	HAATALA	71745	Maaninka		RUUTANA	36110	Pirkanmaa	211	Kangasala
71750	MAANINKA	71750	Maaninka		RUUVAOJA	98840	Lappi	742	Savukoski
71760	AHKIONLAHTI	71760	Maaninka		RUVASLAHTI	83835	Pohjois-Karjala	607	Polvijärvi
71775	TUOVILANLAHTI	71775	Maaninka		RYHÄLÄ	52270	Etelä-Savo	623	Puumala
71800	SIILINJÄRVI	71800	Siilinjärvi		RYMÄTTYLÄ	21140	Varsinais-Suomi	529	Naantali
71801	SIILINJÄRVI	71801	Siilinjärvi		RYTI-LEHTOLA	98420	Lappi	320	Kemijärvi
71820	PÖLJÄ	71820	Siilinjärvi		RYTINKI	93240	Pohjois-Pohjanmaa	615	Pudasjärvi
71840	KUUSLAHTI	71840	Siilinjärvi		RYTTYLÄ	12310	Kanta-Häme	86	Hausjärvi
71850	LEPPÄKAARRE	71850	Siilinjärvi		RÄIHÄ	44440	Keski-Suomi	992	Äänekoski
71870	HARJAMÄKI	71870	Siilinjärvi		RÄISÄLÄNMÄKI	85940	Pohjois-Pohjanmaa	691	Reisjärvi
71890	HAMULA	71890	Siilinjärvi		RÄMSÖÖ	37350	Pirkanmaa	922	Vesilahti
71910	ALAPITKÄ	71910	Lapinlahti		RÄSÄLÄ	71330	Pohjois-Savo	297	Kuopio
71920	PAJUJÄRVI	71920	Lapinlahti		RÄYRINKI	69820	Keski-Pohjanmaa	924	Veteli
71950	LAMMASAHO	71950	Kuopio		RÄYSKÄLÄ	12820	Kanta-Häme	433	Loppi
71960	LUKKARILA	71960	Lapinlahti		RÄÄKKYLÄ	82300	Pohjois-Karjala	707	Rääkkylä
72100	KARTTULA	72100	Kuopio		RÄÄKKYLÄ	82301	Pohjois-Karjala	707	Rääkkylä
72101	KARTTULA	72101	Kuopio		RÖNKÖNVAARA	58390	Etelä-Savo	740	Savonlinna
72140	ITÄ-KARTTULA	72140	Kuopio		RÖYHIÖ	39430	Pirkanmaa	143	Ikaalinen
72210	TERVO	72210	Tervo		RÖYKKÄ	5100	Uusimaa	543	Nurmijärvi
72211	TERVO	72211	Tervo		RÖÖLÄ	21150	Varsinais-Suomi	529	Naantali
72220	ELIAKSELA	72220	Tervo		S-RYHMÄ	88	Uusimaa	91	Helsinki
72300	VESANTO	72300	Vesanto		S-RYHMÄ	87788	Kainuu	205	Kajaani
72310	NIINIVESI	72310	Vesanto		SAAKOSKI	41820	Keski-Suomi	179	Jyväskylä
72330	TIITILÄNKYLÄ	72330	Vesanto		SAAMAISKYLÄ	79160	Pohjois-Savo	420	Leppävirta
72350	PIENOLA	72350	Vesanto		SAARAMAA	46570	Kymenlaakso	286	Kouvola
72360	NÄRHILÄ	72360	Vesanto		SAARELA	72840	Pohjois-Savo	595	Pielavesi
72380	HORONTAIPALE	72380	Vesanto		SAARENKYLÄ	96900	Lappi	698	Rovaniemi
72400	PIELAVESI	72400	Pielavesi		SAARENSALMI	43960	Keski-Suomi	256	Kinnula
72401	PIELAVESI	72401	Pielavesi		SAARENTAUS	4920	Uusimaa	505	Mäntsälä
72430	PIELAVESI	72430	Pielavesi		SAARI	59510	Etelä-Karjala	580	Parikkala
72490	SAARINEN	72490	Maaninka		SAARI	59511	Etelä-Karjala	580	Parikkala
72510	JOKIJÄRVI	72510	Pielavesi		SAARI KK	59520	Etelä-Karjala	580	Parikkala
72530	SÄVIÄNTAIPALE	72530	Pielavesi		SAARI-KÄMÄ	97680	Lappi	698	Rovaniemi
72550	SÄVIÄ	72550	Pielavesi		SAARIHARJU	97760	Lappi	683	Ranua
72570	MÄNTYLÄ	72570	Pielavesi		SAARIJÄRVI	43100	Keski-Suomi	729	Saarijärvi
72600	KEITELE	72600	Keitele		SAARIJÄRVI	43101	Keski-Suomi	729	Saarijärvi
72601	KEITELE	72601	Keitele		SAARIKOSKI	92440	Pohjois-Pohjanmaa	748	Siikajoki
72630	KUUSELA	72630	Keitele		SAARINEN	72490	Pohjois-Savo	476	Maaninka
72710	VAARASLAHTI	72710	Pielavesi		SAARIPUDAS	95920	Lappi	273	Kolari
72740	LAUKKALA	72740	Pielavesi		SAARISELKÄ	99830	Lappi	148	Inari
72810	JYLHÄNKYLÄ	72810	Pielavesi		SAARISELKÄ	99831	Lappi	148	Inari
72840	SAARELA	72840	Pielavesi		SAARIVAARA	83840	Pohjois-Karjala	607	Polvijärvi
72930	TOSSAVANLAHTI	72930	Keitele		SADONMAA	31950	Pirkanmaa	619	Punkalaidun
72950	PORTTILA	72950	Keitele		SAHAKYLÄ	4770	Uusimaa	505	Mäntsälä
72980	PETÄJÄKYLÄ	72980	Keitele		SAHALAHTI	36420	Pirkanmaa	211	Kangasala
73100	LAPINLAHTI	73100	Lapinlahti		SAHALAHTI	36430	Pirkanmaa	211	Kangasala
73101	LAPINLAHTI	73101	Lapinlahti		SAHI	62860	Etelä-Pohjanmaa	934	Vimpeli
73110	MÄNTYLAHTI	73110	Lapinlahti		SAHRAJÄRVI	42660	Keski-Suomi	495	Multia
73120	NERKOO	73120	Lapinlahti		SAIJA	98950	Lappi	732	Salla
73200	VARPAISJÄRVI	73200	Lapinlahti		SAIMAANHARJU	54915	Etelä-Karjala	831	Taipalsaari
73201	VARPAISJÄRVI	73201	Lapinlahti		SAIRAALAMÄKI	45750	Kymenlaakso	286	Kouvola
73230	SYVÄRINPÄÄ	73230	Lapinlahti		SAJANIEMI	12630	Kanta-Häme	433	Loppi
73250	KORPIJÄRVI	73250	Lapinlahti		SAKARA	89440	Kainuu	777	Suomussalmi
73300	NILSIÄ	73300	Kuopio		SALAHMI	74230	Pohjois-Savo	925	Vieremä
73301	NILSIÄ	73301	Kuopio		SALAMAJÄRVI	69970	Keski-Pohjanmaa	584	Perho
73310	TAHKOVUORI	73310	Kuopio		SALLA	98900	Lappi	732	Salla
73320	NILSIÄ	73320	Kuopio		SALLA	98901	Lappi	732	Salla
73350	HALUNA	73350	Kuopio		SALMENTAKA	36450	Pirkanmaa	635	Pälkäne
73360	PAJULAHTI	73360	Kuopio		SALMI	63160	Etelä-Pohjanmaa	300	Kuortane
73410	PIEKSÄNKOSKI	73410	Kuopio		SALMIJÄRVI	87930	Kainuu	205	Kajaani
73460	MUURUVESI	73460	Juankoski		SALMIVAARA	98660	Lappi	732	Salla
73470	VÄSTINNIEMI	73470	Juankoski		SALO	24100	Varsinais-Suomi	734	Salo
73500	JUANKOSKI	73500	Juankoski		SALO	24101	Varsinais-Suomi	734	Salo
73501	JUANKOSKI	73501	Juankoski		SALO	24102	Varsinais-Suomi	734	Salo
73600	KAAVI	73600	Kaavi		SALO	24130	Varsinais-Suomi	734	Salo
73601	KAAVI	73601	Kaavi		SALO	24240	Varsinais-Suomi	734	Salo
73620	KORTTEINEN	73620	Kaavi		SALO	24260	Varsinais-Suomi	734	Salo
73640	SIVAKKAVAARA	73640	Kaavi		SALO	24280	Varsinais-Suomi	734	Salo
73645	NIINIVAARA	73645	Kaavi		SALO-MIEHIKKÄLÄ	49770	Kymenlaakso	489	Miehikkälä
73670	LUIKONLAHTI	73670	Kaavi		SALOINEN	92160	Pohjois-Pohjanmaa	678	Raahe
73710	VIITANIEMI	73710	Juankoski		SALOKUNTA	35550	Pirkanmaa	177	Juupajoki
73730	LOSOMÄKI	73730	Juankoski		SALOKYLÄ	83130	Pohjois-Karjala	426	Liperi
73770	SÄYNEINEN	73770	Juankoski		SALONKULMA	71610	Pohjois-Savo	297	Kuopio
73810	PALONURMI	73810	Kuopio		SALOSAARI	56120	Etelä-Karjala	700	Ruokolahti
73830	SIIKAJÄRVI	73830	Kuopio		SALTVIK	22430	Ahvenanmaa	736	Saltvik
73850	ALA-LUOSTA	73850	Rautavaara		SAMMATTI	9220	Uusimaa	444	Lohja
73860	PYKÄLIKKÖ	73860	Rautavaara		SAMMI	29830	Satakunta	747	Siikainen
73900	RAUTAVAARA	73900	Rautavaara		SAMPO	20075	Varsinais-Suomi	853	Turku
73901	RAUTAVAARA	73901	Rautavaara		SAMPU	32710	Satakunta	102	Huittinen
73970	RIITASALO	73970	Rautavaara		SANGINKYLÄ	91620	Pohjois-Pohjanmaa	889	Utajärvi
73990	KANGASLAHTI	73990	Rautavaara		SANNAINEN	7310	Uusimaa	638	Porvoo
74100	IISALMI	74100	Iisalmi		SANOMA	40	Uusimaa	91	Helsinki
74101	IISALMI	74101	Iisalmi		SANOMA	89	Uusimaa	91	Helsinki
74102	IISALMI	74102	Iisalmi		SANTANDER	58	Uusimaa	91	Helsinki
74120	IISALMI	74120	Iisalmi		SANTTIO	23960	Varsinais-Suomi	631	Pyhäranta
74121	IISALMI	74121	Iisalmi		SAPPEE	14930	Kanta-Häme	109	Hämeenlinna
74130	IISALMI	74130	Iisalmi		SAPSALAMPI	63340	Etelä-Pohjanmaa	10	Alavus
74140	IISALMI	74140	Iisalmi		SARA	39980	Satakunta	230	Karvia
74150	IISALMI	74150	Iisalmi		SARAJÄRVI	93250	Pohjois-Pohjanmaa	615	Pudasjärvi
74160	IISALMI	74160	Iisalmi		SARAMO	75890	Pohjois-Karjala	541	Nurmes
74170	IISALMI	74170	Iisalmi		SARJA	85620	Pohjois-Pohjanmaa	535	Nivala
74200	VIEREMÄ	74200	Vieremä		SARJANAHDE	85630	Pohjois-Pohjanmaa	535	Nivala
74230	SALAHMI	74230	Vieremä		SARKOLA	37180	Pirkanmaa	536	Nokia
74240	MARTTISENJÄRVI	74240	Vieremä		SARVELA	39960	Satakunta	230	Karvia
74250	NISSILÄ	74250	Vieremä		SARVIJOKI	66340	Etelä-Pohjanmaa	301	Kurikka
74270	KAUPPILANMÄKI	74270	Vieremä		SARVIKUMPU	79895	Etelä-Savo	90	Heinävesi
74300	SONKAJÄRVI	74300	Sonkajärvi		SARVINKI	81360	Pohjois-Karjala	167	Joensuu
74301	SONKAJÄRVI	74301	Sonkajärvi		SARVVIK	2390	Uusimaa	257	Kirkkonummi
74340	SUKEVA	74340	Sonkajärvi		SASI	39130	Pirkanmaa	108	Hämeenkyrö
74345	KALLIOSUO	74345	Sonkajärvi		SASSALI	99750	Lappi	758	Sodankylä
74360	SONKAKOSKI	74360	Sonkajärvi		SASTAMALA	32730	Pirkanmaa	790	Sastamala
74380	JYRKKÄ	74380	Sonkajärvi		SASTAMALA	32740	Pirkanmaa	790	Sastamala
74390	LAAKAJÄRVI	74390	Sotkamo		SASTAMALA	32741	Pirkanmaa	790	Sastamala
74420	HERNEJÄRVI	74420	Iisalmi		SASTAMALA	38100	Pirkanmaa	790	Sastamala
74470	PALOINEN	74470	Lapinlahti		SASTAMALA	38120	Pirkanmaa	790	Sastamala
74490	KOIRAKOSKI	74490	Sonkajärvi		SASTAMALA	38130	Pirkanmaa	790	Sastamala
74510	IISALMI	74510	Iisalmi		SASTAMALA	38140	Pirkanmaa	790	Sastamala
74520	IISALMI	74520	Iisalmi		SASTAMALA	38200	Pirkanmaa	790	Sastamala
74540	KOTIKYLÄ	74540	Iisalmi		SASTAMALA	38201	Pirkanmaa	790	Sastamala
74550	PÖRSÄNMÄKI	74550	Iisalmi		SASTAMALA	38210	Pirkanmaa	790	Sastamala
74590	KURENPOLVI	74590	Iisalmi		SASTAMALA	38211	Pirkanmaa	790	Sastamala
74595	RUNNI	74595	Iisalmi		SASTAMALA	38220	Pirkanmaa	790	Sastamala
74610	HONKARANTA	74610	Kiuruvesi		SASTAMALA	38250	Pirkanmaa	790	Sastamala
74630	HEINÄKYLÄ	74630	Kiuruvesi		SASTAMALA	38270	Pirkanmaa	790	Sastamala
74640	SULKAVANJÄRVI	74640	Kiuruvesi		SASTAMALA	38280	Pirkanmaa	790	Sastamala
74670	RAPAKKOJOKI	74670	Kiuruvesi		SASTAMALA	38300	Pirkanmaa	790	Sastamala
74680	MYLLYNIEMI	74680	Kiuruvesi		SASTAMALA	38360	Pirkanmaa	790	Sastamala
74700	KIURUVESI	74700	Kiuruvesi		SASTAMALA	38420	Pirkanmaa	790	Sastamala
74701	KIURUVESI	74701	Kiuruvesi		SASTAMALA	38460	Pirkanmaa	790	Sastamala
74720	NIEMISKYLÄ	74720	Kiuruvesi		SASTAMALA	38470	Pirkanmaa	790	Sastamala
74740	AITTOJÄRVI	74740	Kiuruvesi		SASTAMALA	38510	Pirkanmaa	790	Sastamala
74770	KALLIOKYLÄ	74770	Kiuruvesi		SATTANEN	99650	Lappi	758	Sodankylä
74840	KOPPELOHARJU	74840	Kiuruvesi		SATTASVAARA	99655	Lappi	758	Sodankylä
74940	REMESKYLÄ	74940	Kiuruvesi		SAUKKOLA	9430	Uusimaa	444	Lohja
74980	TIHILÄNKANGAS	74980	Kiuruvesi		SAUKONKYLÄ	62750	Etelä-Pohjanmaa	5	Alajärvi
75500	NURMES	75500	Nurmes		SAUNAVAARA	98510	Lappi	583	Pelkosenniemi
75501	NURMES	75501	Nurmes		SAUVAMÄKI	41580	Keski-Suomi	77	Hankasalmi
75530	NURMES	75530	Nurmes		SAUVO	21570	Varsinais-Suomi	738	Sauvo
75531	NURMES	75531	Nurmes		SAUVO	21571	Varsinais-Suomi	738	Sauvo
75650	SAVIKYLÄ	75650	Nurmes		SAVERO	45460	Kymenlaakso	286	Kouvola
75680	YLÄ-LUOSTA	75680	Rautavaara		SAVIJOKI	31170	Kanta-Häme	61	Forssa
75700	VALTIMO	75700	Valtimo		SAVIKYLÄ	75650	Pohjois-Karjala	541	Nurmes
75701	VALTIMO	75701	Valtimo		SAVITAIPALE	54800	Etelä-Karjala	739	Savitaipale
75710	KARHUNPÄÄ	75710	Valtimo		SAVITAIPALE	54801	Etelä-Karjala	739	Savitaipale
75740	PAJUKOSKI	75740	Valtimo		SAVONJOKI	62810	Etelä-Pohjanmaa	934	Vimpeli
75770	PUUKARI	75770	Valtimo		SAVONKYLÄ	62640	Etelä-Pohjanmaa	403	Lappajärvi
75790	RUMO	75790	Valtimo		SAVONLINNA	57100	Etelä-Savo	740	Savonlinna
75840	YLÄ-VALTIMO	75840	Valtimo		SAVONLINNA	57101	Etelä-Savo	740	Savonlinna
75890	SARAMO	75890	Nurmes		SAVONLINNA	57102	Etelä-Savo	740	Savonlinna
75930	PETÄISKYLÄ	75930	Nurmes		SAVONLINNA	57120	Etelä-Savo	740	Savonlinna
75940	MUJEJÄRVI	75940	Nurmes		SAVONLINNA	57130	Etelä-Savo	740	Savonlinna
75970	KOHTAVAARA	75970	Nurmes		SAVONLINNA	57170	Etelä-Savo	740	Savonlinna
75990	HÖLJÄKKÄ	75990	Nurmes		SAVONLINNA	57200	Etelä-Savo	740	Savonlinna
76100	PIEKSÄMÄKI	76100	Pieksämäki		SAVONLINNA	57201	Etelä-Savo	740	Savonlinna
76101	PIEKSÄMÄKI	76101	Pieksämäki		SAVONLINNA	57210	Etelä-Savo	740	Savonlinna
76102	PIEKSÄMÄKI	76102	Pieksämäki		SAVONLINNA	57220	Etelä-Savo	740	Savonlinna
76120	PIEKSÄMÄKI	76120	Pieksämäki		SAVONLINNA	57230	Etelä-Savo	740	Savonlinna
76130	PIEKSÄMÄKI	76130	Pieksämäki		SAVONLINNA	57310	Etelä-Savo	740	Savonlinna
76150	PIEKSÄMÄKI	76150	Pieksämäki		SAVONLINNA	57510	Etelä-Savo	740	Savonlinna
76280	PARTAHARJU	76280	Pieksämäki		SAVONLINNA	57600	Etelä-Savo	740	Savonlinna
76620	PYHITTY	76620	Pieksämäki		SAVONLINNA	57710	Etelä-Savo	740	Savonlinna
76780	LAMMINMÄKI	76780	Pieksämäki		SAVONLINNA	57810	Etelä-Savo	740	Savonlinna
76850	NAARAJÄRVI	76850	Pieksämäki		SAVONRANTA	58300	Etelä-Savo	740	Savonlinna
76940	NENONPELTO	76940	Pieksämäki		SAVUKOSKI	98800	Lappi	742	Savukoski
77110	PALTANEN	77110	Pieksämäki		SAVUNIEMI	77480	Etelä-Savo	171	Joroinen
77120	VENETMÄKI	77120	Pieksämäki		SEGLINGE	22810	Ahvenanmaa	295	Kumlinge
77140	VANAJA	77140	Pieksämäki		SEINÄJOKI	60100	Etelä-Pohjanmaa	743	Seinäjoki
77220	NEUVOLA	77220	Pieksämäki		SEINÄJOKI	60101	Etelä-Pohjanmaa	743	Seinäjoki
77240	HALKOKUMPU	77240	Pieksämäki		SEINÄJOKI	60110	Etelä-Pohjanmaa	743	Seinäjoki
77320	HURSKAALA	77320	Pieksämäki		SEINÄJOKI	60120	Etelä-Pohjanmaa	743	Seinäjoki
77330	VIRTASALMI	77330	Pieksämäki		SEINÄJOKI	60150	Etelä-Pohjanmaa	743	Seinäjoki
77350	MONTOLA	77350	Pieksämäki		SEINÄJOKI	60200	Etelä-Pohjanmaa	743	Seinäjoki
77380	KANTALA	77380	Mikkeli		SEINÄJOKI	60220	Etelä-Pohjanmaa	743	Seinäjoki
77430	SIIKAMÄKI	77430	Pieksämäki		SEINÄJOKI	60280	Etelä-Pohjanmaa	743	Seinäjoki
77460	MAAVESI	77460	Joroinen		SEINÄJOKI	60320	Etelä-Pohjanmaa	743	Seinäjoki
77480	SAVUNIEMI	77480	Joroinen		SEINÄJOKI	60420	Etelä-Pohjanmaa	743	Seinäjoki
77520	HAAPAKOSKI	77520	Pieksämäki		SEINÄJÄRVI	63355	Etelä-Pohjanmaa	10	Alavus
77570	JÄPPILÄ	77570	Pieksämäki		SEIPÄJÄRVI	99520	Lappi	758	Sodankylä
77580	TIHUSNIEMI	77580	Pieksämäki		SELKI	3320	Uusimaa	927	Vihti
77600	SUONENJOKI	77600	Suonenjoki		SELÄNPÄÄ	47810	Kymenlaakso	286	Kouvola
77601	SUONENJOKI	77601	Suonenjoki		SEVETTIJÄRVI	99930	Lappi	148	Inari
77630	LEMPYY	77630	Suonenjoki		SIEPPIJÄRVI	95800	Lappi	273	Kolari
77690	SUONTEE	77690	Suonenjoki		SIEVI	85410	Pohjois-Pohjanmaa	746	Sievi
77700	RAUTALAMPI	77700	Rautalampi		SIEVI AS	85310	Pohjois-Pohjanmaa	746	Sievi
77770	MYHINPÄÄ	77770	Rautalampi		SIIKA-KÄMÄ	97685	Lappi	698	Rovaniemi
77800	IISVESI	77800	Suonenjoki		SIIKAINEN	29810	Satakunta	747	Siikainen
77910	VAAJASALMI	77910	Rautalampi		SIIKAINEN	29811	Satakunta	747	Siikainen
77930	KERKONJOENSUU	77930	Rautalampi		SIIKAJOKI	92320	Pohjois-Pohjanmaa	748	Siikajoki
77960	PAKARILA	77960	Rautalampi		SIIKAJÄRVI	73830	Pohjois-Savo	297	Kuopio
78020	WOIKOSKI	78020	Varkaus		SIIKAMÄKI	77430	Etelä-Savo	593	Pieksämäki
78200	VARKAUS	78200	Varkaus		SIILINJÄRVI	71800	Pohjois-Savo	749	Siilinjärvi
78201	VARKAUS	78201	Varkaus		SIILINJÄRVI	71801	Pohjois-Savo	749	Siilinjärvi
78202	VARKAUS	78202	Varkaus		SIIPYY	64490	Pohjanmaa	287	Kristiinankaupunki
78210	VARKAUS	78210	Varkaus		SIIVIKKALA	33450	Pirkanmaa	980	Ylöjärvi
78250	VARKAUS	78250	Varkaus		SILLANPÄÄ	69750	Keski-Pohjanmaa	924	Veteli
78300	VARKAUS	78300	Varkaus		SILTAKYLÄ	49220	Kymenlaakso	624	Pyhtää
78310	VARKAUS	78310	Varkaus		SILVOLA	58420	Etelä-Savo	740	Savonlinna
78400	VARKAUS	78400	Varkaus		SIMANALA	58170	Etelä-Savo	46	Enonkoski
78480	TIMOLA	78480	Leppävirta		SIMO	95200	Lappi	751	Simo
78500	VARKAUS	78500	Varkaus		SIMO	95201	Lappi	751	Simo
78610	VARKAUS	78610	Varkaus		SIMOLA	54330	Etelä-Karjala	405	Lappeenranta
78710	VARKAUS	78710	Varkaus		SIMONIEMI	95220	Lappi	751	Simo
78850	VARKAUS	78850	Varkaus		SIMPELE	56800	Etelä-Karjala	689	Rautjärvi
78870	VARKAUS	78870	Varkaus		SIMPELE	56801	Etelä-Karjala	689	Rautjärvi
78880	KUVANSI	78880	Joroinen		SIMUNA	39110	Pirkanmaa	108	Hämeenkyrö
78900	VARKAUS	78900	Varkaus		SINETTÄ	97220	Lappi	698	Rovaniemi
79100	LEPPÄVIRTA	79100	Leppävirta		SINGSBY	65710	Pohjanmaa	499	Mustasaari
79101	LEPPÄVIRTA	79101	Leppävirta		SIPOLA	92520	Pohjois-Pohjanmaa	791	Siikalatva
79130	SORSAKOSKI	79130	Leppävirta		SIPOO	4130	Uusimaa	753	Sipoo
79140	KOTALAHTI	79140	Leppävirta		SIPOO	4131	Uusimaa	753	Sipoo
79150	KONNUSLAHTI	79150	Leppävirta		SIPPOLA	46710	Kymenlaakso	286	Kouvola
79160	SAAMAISKYLÄ	79160	Leppävirta		SIRKKA	99130	Lappi	261	Kittilä
79180	TUPPURINMÄKI	79180	Leppävirta		SIRKKA	99131	Lappi	261	Kittilä
79190	VALKEAMÄKI	79190	Leppävirta		SIRKKAKOSKI	95780	Lappi	854	Pello
79230	MONINMÄKI	79230	Leppävirta		SIRKKAMÄKI	44320	Keski-Suomi	275	Konnevesi
79255	KURJALA	79255	Leppävirta		SIRNIÖ	97970	Lappi	614	Posio
79265	PUPONMÄKI	79265	Leppävirta		SISSALA	62720	Etelä-Pohjanmaa	5	Alajärvi
79330	NÄÄDÄNMAA	79330	Leppävirta		SISÄTTÖ	39450	Pirkanmaa	143	Ikaalinen
79350	ITÄ-SOISALO	79350	Leppävirta		SIUNTIO	2580	Uusimaa	755	Siuntio
79410	NIINIMÄKI	79410	Leppävirta		SIUNTIO KK	2570	Uusimaa	755	Siuntio
79480	KANGASLAMPI	79480	Varkaus		SIURO	37200	Pirkanmaa	536	Nokia
79520	VILJOLAHTI	79520	Varkaus		SIURUNMAA	99610	Lappi	758	Sodankylä
79600	JOROINEN	79600	Joroinen		SIVAKKAVAARA	73640	Pohjois-Savo	204	Kaavi
79601	JOROINEN	79601	Joroinen		SIVATTI	49610	Kymenlaakso	75	Hamina
79620	HUUTOKOSKI	79620	Joroinen		SKAFTUNG	64480	Pohjanmaa	287	Kristiinankaupunki
79630	KOLMA	79630	Joroinen		SKANNAUS	62	Uusimaa	91	Helsinki
79660	KERISALO	79660	Joroinen		SKINNARBY	7870	Uusimaa	434	Loviisa
79680	LAHNALAHTI	79680	Joroinen		SKOGBY	10680	Uusimaa	710	Raasepori
79690	KAITAINEN	79690	Joroinen		SMÅBÖNDERS	68750	Pohjanmaa	288	Kruunupyy
79700	HEINÄVESI	79700	Heinävesi		SNAPPERTUNA	10710	Uusimaa	710	Raasepori
79701	HEINÄVESI	79701	Heinävesi		SODANKYLÄ	99600	Lappi	758	Sodankylä
79810	KARVIONKANAVA	79810	Heinävesi		SODANKYLÄ	99601	Lappi	758	Sodankylä
79820	VARISTAIPALE	79820	Heinävesi		SOINI	63800	Etelä-Pohjanmaa	759	Soini
79830	PALOKKI	79830	Heinävesi		SOKALUOTO	66910	Pohjanmaa	893	Uusikaarlepyy
79850	UUSI-VALAMO	79850	Heinävesi		SOLA	83760	Pohjois-Karjala	607	Polvijärvi
79860	SUURAHO	79860	Heinävesi		SOLKEI	54940	Etelä-Karjala	831	Taipalsaari
79885	ETELÄ-PETRUMA	79885	Heinävesi		SOMEENJÄRVI	52360	Etelä-Savo	491	Mikkeli
79895	SARVIKUMPU	79895	Heinävesi		SOMERHARJU	54580	Etelä-Karjala	441	Luumäki
79910	KERMA	79910	Heinävesi		SOMERNIEMI	31470	Varsinais-Suomi	761	Somero
79940	VIHTARI	79940	Heinävesi		SOMERO	31400	Varsinais-Suomi	761	Somero
80100	JOENSUU	80100	Joensuu		SOMERO	31401	Varsinais-Suomi	761	Somero
80101	JOENSUU	80101	Joensuu		SOMPALA	43840	Keski-Suomi	265	Kivijärvi
80102	JOENSUU	80102	Joensuu		SONERA	51	Uusimaa	91	Helsinki
80110	JOENSUU	80110	Joensuu		SONKA	97240	Lappi	698	Rovaniemi
80130	JOENSUU	80130	Joensuu		SONKAJA	82915	Pohjois-Karjala	146	Ilomantsi
80140	JOENSUU	80140	Joensuu		SONKAJÄRVI	74300	Pohjois-Savo	762	Sonkajärvi
80141	JOENSUU	80141	Joensuu		SONKAJÄRVI	74301	Pohjois-Savo	762	Sonkajärvi
80160	JOENSUU	80160	Joensuu		SONKAKOSKI	74360	Pohjois-Savo	762	Sonkajärvi
80161	JOENSUU	80161	Joensuu		SORSAKOSKI	79130	Pohjois-Savo	420	Leppävirta
80170	JOENSUU	80170	Joensuu		SOTKAJÄRVI	93270	Pohjois-Pohjanmaa	615	Pudasjärvi
80200	JOENSUU	80200	Joensuu		SOTKAMO	88600	Kainuu	765	Sotkamo
80210	JOENSUU	80210	Joensuu		SOTKAMO	88601	Kainuu	765	Sotkamo
80220	JOENSUU	80220	Joensuu		SOTKUMA	83750	Pohjois-Karjala	607	Polvijärvi
80230	JOENSUU	80230	Joensuu		SOTTUNGA	22720	Ahvenanmaa	766	Sottunga
80260	JOENSUU	80260	Joensuu		SOUKAINEN	23840	Varsinais-Suomi	400	Laitila
80330	REIJOLA	80330	Joensuu		SSC	19	Uusimaa	91	Helsinki
80400	YLÄMYLLY	80400	Liperi		STRÖMMA	25650	Varsinais-Suomi	322	Kemiönsaari
80401	YLÄMYLLY	80401	Liperi		SUHMURA	82210	Pohjois-Karjala	167	Joensuu
80510	ONTTOLA	80510	Kontiolahti		SUINULA	36120	Pirkanmaa	211	Kangasala
80511	ONTTOLA	80511	Kontiolahti		SUKEVA	74340	Pohjois-Savo	762	Sonkajärvi
80710	LEHMO	80710	Kontiolahti		SULAOJA	97690	Lappi	698	Rovaniemi
80770	KONTIOLAHTI AS	80770	Kontiolahti		SULKAVA	58700	Etelä-Savo	768	Sulkava
80780	KONTIONIEMI	80780	Kontiolahti		SULKAVA	58701	Etelä-Savo	768	Sulkava
80790	KONTIORANTA	80790	Kontiolahti		SULKAVANJÄRVI	74640	Pohjois-Savo	263	Kiuruvesi
80791	KONTIORANTA	80791	Kontiolahti		SULKAVANKYLÄ	63350	Etelä-Pohjanmaa	10	Alavus
80850	PAIHOLA	80850	Kontiolahti		SULVA	65450	Pohjanmaa	499	Mustasaari
80910	KULHO	80910	Kontiolahti		SUMIAINEN	44280	Keski-Suomi	992	Äänekoski
81100	KONTIOLAHTI	81100	Kontiolahti		SUMMA	49480	Kymenlaakso	75	Hamina
81101	KONTIOLAHTI	81101	Kontiolahti		SUND	22530	Ahvenanmaa	771	Sund
81120	KATAJARANTA	81120	Kontiolahti		SUNDBY	68690	Pohjanmaa	599	Pedersöre
81160	ROMPPALA	81160	Kontiolahti		SUNDOM	65410	Pohjanmaa	905	Vaasa
81200	ENO	81200	Joensuu		SUNDSBERG	2450	Uusimaa	257	Kirkkonummi
81201	ENO	81201	Joensuu		SUO-ANTTILA	54550	Etelä-Karjala	441	Luumäki
81210	LOUHIOJA	81210	Joensuu		SUOLAHTI	44200	Keski-Suomi	992	Äänekoski
81220	JAKOKOSKI	81220	Kontiolahti		SUOLAHTI	44201	Keski-Suomi	992	Äänekoski
81230	MÖNNI	81230	Kontiolahti		SUOLAHTI	44220	Keski-Suomi	992	Äänekoski
81235	LEHTOI	81235	Kontiolahti		SUOLIJÄRVI	89330	Kainuu	620	Puolanka
81260	AHVENINEN	81260	Joensuu		SUOMENNIEMI	52830	Etelä-Savo	491	Mikkeli
81270	PAUKKAJA	81270	Joensuu		SUOMIJÄRVI	39920	Satakunta	230	Karvia
81280	UIMAHARJU	81280	Joensuu		SUOMUSJÄRVI	25410	Varsinais-Suomi	734	Salo
81281	UIMAHARJU	81281	Joensuu		SUOMUSSALMI	89600	Kainuu	777	Suomussalmi
81290	UKKOLA	81290	Joensuu		SUOMUSSALMI	89601	Kainuu	777	Suomussalmi
81295	HAAPALAHTI	81295	Joensuu		SUOMUSSALMI KK	89800	Kainuu	777	Suomussalmi
81320	KUISMAVAARA	81320	Joensuu		SUOMUTUNTURI	98720	Lappi	320	Kemijärvi
81330	LUHTAPOHJA	81330	Joensuu		SUONENJOKI	77600	Pohjois-Savo	778	Suonenjoki
81350	TOKRAJÄRVI	81350	Ilomantsi		SUONENJOKI	77601	Pohjois-Savo	778	Suonenjoki
81360	SARVINKI	81360	Joensuu		SUONNANKYLÄ	97920	Lappi	614	Posio
81390	REVONKYLÄ	81390	Joensuu		SUONTAKA	23880	Varsinais-Suomi	400	Laitila
81420	TYRJÄNSAARI	81420	Ilomantsi		SUONTEE	77690	Pohjois-Savo	778	Suonenjoki
81430	KIVILAHTI	81430	Ilomantsi		SUORSA	97810	Lappi	614	Posio
81450	HUHUS	81450	Ilomantsi		SUOVANLAHTI	44670	Keski-Suomi	931	Viitasaari
81460	KÄENKOSKI	81460	Ilomantsi		SUSIKAS	31230	Kanta-Häme	834	Tammela
81470	NAARVA	81470	Ilomantsi		SUTTILA	32760	Satakunta	102	Huittinen
81560	VUONISJÄRVI	81560	Lieksa		SUUR-MIEHIKKÄLÄ	49760	Kymenlaakso	489	Miehikkälä
81570	KELVÄ	81570	Lieksa		SUURAHO	79860	Etelä-Savo	90	Heinävesi
81590	VUONISLAHTI	81590	Lieksa		SUURIKYLÄ	59810	Pohjois-Karjala	260	Kitee
81650	HATTUVAARA	81650	Lieksa		SUURIMAA	38860	Satakunta	181	Jämijärvi
81660	LEHMIKYLÄ	81660	Lieksa		SUURPELLINKI	7390	Uusimaa	638	Porvoo
81700	LIEKSA	81700	Lieksa		SUVANTO	98550	Lappi	583	Pelkosenniemi
81701	LIEKSA	81701	Lieksa		SVARVAR	66260	Pohjanmaa	475	Maalahti
81720	LIEKSA	81720	Lieksa		SYDÄNMAA	61150	Etelä-Pohjanmaa	10	Alavus
81750	PANKAKOSKI	81750	Lieksa		SYKÄRÄINEN	69410	Keski-Pohjanmaa	849	Toholampi
81810	JAMALI	81810	Lieksa		SYNSIÖ	51380	Etelä-Savo	213	Kangasniemi
81820	KYLÄNLAHTI	81820	Lieksa		SYRI	69420	Keski-Pohjanmaa	421	Lestijärvi
81850	MÄTÄSVAARA	81850	Lieksa		SYRJÄKOSKI	19250	Päijät-Häme	111	Heinola
81860	VIEKIJÄRVI	81860	Lieksa		SYSMÄ	19700	Päijät-Häme	781	Sysmä
81950	PANKAJÄRVI	81950	Lieksa		SYSMÄ	19701	Päijät-Häme	781	Sysmä
81970	JONGUNJOKI	81970	Lieksa		SYVÄJÄRVI	99740	Lappi	758	Sodankylä
82110	HEINÄVAARA	82110	Joensuu		SYVÄNNIEMI	71570	Pohjois-Savo	297	Kuopio
82120	KESKIJÄRVI	82120	Joensuu		SYVÄRINPÄÄ	73230	Pohjois-Savo	402	Lapinlahti
82140	KIIHTELYSVAARA	82140	Joensuu		SYVÄSMÄKI	52520	Etelä-Savo	97	Hirvensalmi
82160	OSKOLA	82160	Joensuu		SYYSPOHJA	56310	Etelä-Karjala	700	Ruokolahti
82170	USKALI	82170	Joensuu		SYÖTE	93280	Pohjois-Pohjanmaa	615	Pudasjärvi
82180	HUHTILAMPI	82180	Joensuu		SÄIKKÄ	97950	Lappi	614	Posio
82200	HAMMASLAHTI	82200	Joensuu		SÄIMEN	58360	Etelä-Savo	740	Savonlinna
82201	HAMMASLAHTI	82201	Joensuu		SÄKINMÄKI	41560	Keski-Suomi	77	Hankasalmi
82210	SUHMURA	82210	Joensuu		SÄKYLÄ	27800	Satakunta	783	Säkylä
82220	NIITTYLAHTI	82220	Joensuu		SÄKYLÄ	27801	Satakunta	783	Säkylä
82290	NIEMINEN	82290	Rääkkylä		SÄKYLÄ	27820	Satakunta	783	Säkylä
82300	RÄÄKKYLÄ	82300	Rääkkylä		SÄKYLÄ	27910	Satakunta	783	Säkylä
82301	RÄÄKKYLÄ	82301	Rääkkylä		SÄKYLÄ	27920	Satakunta	783	Säkylä
82310	ORAVISALO	82310	Rääkkylä		SÄLINKÄÄ	4740	Uusimaa	505	Mäntsälä
82335	RASIVAARA	82335	Rääkkylä		SÄRKIJÄRVI	91640	Pohjois-Pohjanmaa	889	Utajärvi
82350	TIKKALA	82350	Tohmajärvi		SÄRKILAMPI	19730	Päijät-Häme	781	Sysmä
82360	ONKAMO	82360	Tohmajärvi		SÄRKILÄ	62570	Etelä-Pohjanmaa	52	Evijärvi
82380	TOLOSENMÄKI	82380	Kitee		SÄRKISALMI	59310	Etelä-Karjala	580	Parikkala
82395	HAARAJÄRVI	82395	Kitee		SÄRKISALO	25630	Varsinais-Suomi	734	Salo
82430	PUHOS	82430	Kitee		SÄRÄISNIEMI	91760	Kainuu	785	Vaala
82460	HUMMOVAARA	82460	Kitee		SÄVIÄ	72550	Pohjois-Savo	595	Pielavesi
82490	HEINONIEMI	82490	Kitee		SÄVIÄNTAIPALE	72530	Pohjois-Savo	595	Pielavesi
82500	KITEE	82500	Kitee		SÄYNEINEN	73770	Pohjois-Savo	174	Juankoski
82501	KITEE	82501	Kitee		SÄYNÄTSALO	40900	Keski-Suomi	179	Jyväskylä
82510	KITEENLAHTI	82510	Kitee		SÄÄKSJÄRVI	4630	Uusimaa	505	Mäntsälä
82580	JUURIKKA	82580	Kitee		SÄÄKSMÄKI	37700	Pirkanmaa	908	Valkeakoski
82590	NÄRSÄKKÄLÄ	82590	Kitee		SÄÄKSVESI	62880	Etelä-Pohjanmaa	934	Vimpeli
82600	TOHMAJÄRVI	82600	Tohmajärvi		SÄÄSKINIEMI	61170	Etelä-Pohjanmaa	10	Alavus
82601	TOHMAJÄRVI	82601	Tohmajärvi		SÄÄSKJÄRVI	47440	Kymenlaakso	142	Iitti
82655	VÄRTSILÄ	82655	Tohmajärvi		SÖDERKULLA	1150	Uusimaa	753	Sipoo
82660	UUSI-VÄRTSILÄ	82660	Tohmajärvi		SÖDERKULLA	1151	Uusimaa	753	Sipoo
82670	KAURILA	82670	Tohmajärvi		SÖDERUDDEN	65970	Pohjanmaa	499	Mustasaari
82675	NIIRALA	82675	Tohmajärvi		SÖDRA VALLGRUND	65930	Pohjanmaa	499	Mustasaari
82685	LITTILÄ	82685	Tohmajärvi		SÖÖRMARKKU	29570	Satakunta	609	Pori
82710	KOVERO	82710	Joensuu		TAALINTEHDAS	25900	Varsinais-Suomi	322	Kemiönsaari
82730	TUUPOVAARA	82730	Joensuu		TAAPAJÄRVI	97430	Lappi	698	Rovaniemi
82750	ÖLLÖLÄ	82750	Joensuu		TAATILA	21555	Varsinais-Suomi	577	Paimio
82760	HOILOLA	82760	Joensuu		TAAVETTI	54500	Etelä-Karjala	441	Luumäki
82770	KAUSTAJÄRVI	82770	Tohmajärvi		TAAVETTI	54501	Etelä-Karjala	441	Luumäki
82815	MARJOVAARA	82815	Ilomantsi		TAHKOMÄKI	51260	Etelä-Savo	213	Kangasniemi
82820	MAUKKULA	82820	Ilomantsi		TAHKOVUORI	73310	Pohjois-Savo	297	Kuopio
82830	HAUKIVAARA	82830	Ilomantsi		TAIDEYLIOPISTO	97	Uusimaa	91	Helsinki
82840	PIRTTIAHO	82840	Joensuu		TAINIONJOKI	95260	Lappi	751	Simo
82850	KINNASNIEMI	82850	Joensuu		TAINUS	66350	Etelä-Pohjanmaa	301	Kurikka
82865	KOKINVAARA	82865	Joensuu		TAIPALSAARI	54920	Etelä-Karjala	831	Taipalsaari
82870	LUUTALAHTI	82870	Joensuu		TAIPALUS	63370	Etelä-Pohjanmaa	10	Alavus
82880	MANNERVAARA	82880	Joensuu		TAIVALKOSKI	93400	Pohjois-Pohjanmaa	832	Taivalkoski
82900	ILOMANTSI	82900	Ilomantsi		TAIVALKOSKI	93401	Pohjois-Pohjanmaa	832	Taivalkoski
82901	ILOMANTSI	82901	Ilomantsi		TAIVALMAA	61290	Etelä-Pohjanmaa	164	Jalasjärvi
82915	SONKAJA	82915	Ilomantsi		TAIVASSALO	23310	Varsinais-Suomi	833	Taivassalo
82960	LEHTOVAARA	82960	Ilomantsi		TAIVASSALO	23311	Varsinais-Suomi	833	Taivassalo
82967	HATTU	82967	Ilomantsi		TAKALO	89660	Kainuu	777	Suomussalmi
82980	MÖHKÖ	82980	Ilomantsi		TAKLAX	66280	Pohjanmaa	280	Korsnäs
83100	LIPERI	83100	Liperi		TALENOM	90050	Pohjois-Pohjanmaa	564	Oulu
83101	LIPERI	83101	Liperi		TALLUSKYLÄ	71640	Pohjois-Savo	844	Tervo
83130	SALOKYLÄ	83130	Liperi		TALMA	4240	Uusimaa	753	Sipoo
83140	PUROMÄKI	83140	Liperi		TALUS	85230	Pohjois-Pohjanmaa	9	Alavieska
83150	ROUKALAHTI	83150	Liperi		TALVIAINEN	35420	Pirkanmaa	562	Orivesi
83160	TUTJUNNIEMI	83160	Liperi		TAMMELA	31300	Kanta-Häme	834	Tammela
83320	RISTI	83320	Liperi		TAMMIAINEN	32450	Varsinais-Suomi	430	Loimaa
83330	KAATAMO	83330	Liperi		TAMMIJÄRVI	19910	Keski-Suomi	435	Luhanka
83340	KAARNALAMPI	83340	Liperi		TAMMISAARI	10600	Uusimaa	710	Raasepori
83400	VIINIJÄRVI	83400	Liperi		TAMMISAARI	10601	Uusimaa	710	Raasepori
83430	KÄSÄMÄ	83430	Liperi		TAMMISAARI	10620	Uusimaa	710	Raasepori
83450	VAIVIO	83450	Liperi		TAMMISAARI	10650	Uusimaa	710	Raasepori
83460	HARINJÄRVI	83460	Liperi		TAMMISAARI	10660	Uusimaa	710	Raasepori
83480	AHONKYLÄ	83480	Liperi		TAMPERE	33100	Pirkanmaa	837	Tampere
83500	OUTOKUMPU	83500	Outokumpu		TAMPERE	33101	Pirkanmaa	837	Tampere
83501	OUTOKUMPU	83501	Outokumpu		TAMPERE	33180	Pirkanmaa	837	Tampere
83550	KOKONVAARA	83550	Outokumpu		TAMPERE	33200	Pirkanmaa	837	Tampere
83630	KUUSJÄRVI	83630	Outokumpu		TAMPERE	33201	Pirkanmaa	837	Tampere
83660	VARISLAHTI	83660	Outokumpu		TAMPERE	33210	Pirkanmaa	837	Tampere
83700	POLVIJÄRVI	83700	Polvijärvi		TAMPERE	33211	Pirkanmaa	837	Tampere
83701	POLVIJÄRVI	83701	Polvijärvi		TAMPERE	33230	Pirkanmaa	837	Tampere
83720	KUOREVAARA	83720	Polvijärvi		TAMPERE	33231	Pirkanmaa	837	Tampere
83750	SOTKUMA	83750	Polvijärvi		TAMPERE	33240	Pirkanmaa	837	Tampere
83760	SOLA	83760	Polvijärvi		TAMPERE	33250	Pirkanmaa	837	Tampere
83780	HORSMANAHO	83780	Polvijärvi		TAMPERE	33251	Pirkanmaa	837	Tampere
83825	KINAHMO	83825	Polvijärvi		TAMPERE	33270	Pirkanmaa	837	Tampere
83830	HUKKALA	83830	Polvijärvi		TAMPERE	33271	Pirkanmaa	837	Tampere
83835	RUVASLAHTI	83835	Polvijärvi		TAMPERE	33300	Pirkanmaa	837	Tampere
83840	SAARIVAARA	83840	Polvijärvi		TAMPERE	33310	Pirkanmaa	837	Tampere
83855	MARTONVAARA	83855	Polvijärvi		TAMPERE	33311	Pirkanmaa	837	Tampere
83870	POLVELA	83870	Juuka		TAMPERE	33330	Pirkanmaa	837	Tampere
83880	KAJOO	83880	Juuka		TAMPERE	33331	Pirkanmaa	837	Tampere
83900	JUUKA	83900	Juuka		TAMPERE	33340	Pirkanmaa	837	Tampere
83901	JUUKA	83901	Juuka		TAMPERE	33341	Pirkanmaa	837	Tampere
83910	PAALASMAA	83910	Juuka		TAMPERE	33400	Pirkanmaa	837	Tampere
83915	VIHTASUO	83915	Juuka		TAMPERE	33401	Pirkanmaa	837	Tampere
83940	NUNNANLAHTI	83940	Juuka		TAMPERE	33410	Pirkanmaa	837	Tampere
83950	AHMOVAARA	83950	Juuka		TAMPERE	33411	Pirkanmaa	837	Tampere
83960	KOLI	83960	Lieksa		TAMPERE	33420	Pirkanmaa	837	Tampere
83985	TUOPANJOKI	83985	Juuka		TAMPERE	33500	Pirkanmaa	837	Tampere
84100	YLIVIESKA	84100	Ylivieska		TAMPERE	33501	Pirkanmaa	837	Tampere
84101	YLIVIESKA	84101	Ylivieska		TAMPERE	33520	Pirkanmaa	837	Tampere
84102	YLIVIESKA	84102	Ylivieska		TAMPERE	33521	Pirkanmaa	837	Tampere
84460	YLIVIESKA	84460	Ylivieska		TAMPERE	33530	Pirkanmaa	837	Tampere
84540	YLIVIESKA	84540	Ylivieska		TAMPERE	33531	Pirkanmaa	837	Tampere
84650	YLIVIESKA	84650	Ylivieska		TAMPERE	33540	Pirkanmaa	837	Tampere
84770	YLIVIESKA	84770	Ylivieska		TAMPERE	33541	Pirkanmaa	837	Tampere
84880	YLIVIESKA	84880	Ylivieska		TAMPERE	33560	Pirkanmaa	837	Tampere
85100	KALAJOKI	85100	Kalajoki		TAMPERE	33561	Pirkanmaa	837	Tampere
85101	KALAJOKI	85101	Kalajoki		TAMPERE	33580	Pirkanmaa	837	Tampere
85120	METSÄ	85120	Kalajoki		TAMPERE	33581	Pirkanmaa	837	Tampere
85140	TYNKÄ	85140	Kalajoki		TAMPERE	33610	Pirkanmaa	837	Tampere
85150	TYPPÖ	85150	Kalajoki		TAMPERE	33680	Pirkanmaa	837	Tampere
85160	RAUTIO	85160	Kalajoki		TAMPERE	33700	Pirkanmaa	837	Tampere
85180	RAHJA	85180	Kalajoki		TAMPERE	33701	Pirkanmaa	837	Tampere
85200	ALAVIESKA	85200	Alavieska		TAMPERE	33710	Pirkanmaa	837	Tampere
85201	ALAVIESKA	85201	Alavieska		TAMPERE	33711	Pirkanmaa	837	Tampere
85210	KÄHTÄVÄ	85210	Alavieska		TAMPERE	33720	Pirkanmaa	837	Tampere
85230	TALUS	85230	Alavieska		TAMPERE	33721	Pirkanmaa	837	Tampere
85310	SIEVI AS	85310	Sievi		TAMPERE	33730	Pirkanmaa	837	Tampere
85320	MARKKULA	85320	Sievi		TAMPERE	33731	Pirkanmaa	837	Tampere
85340	JYRINKI	85340	Sievi		TAMPERE	33800	Pirkanmaa	837	Tampere
85410	SIEVI	85410	Sievi		TAMPERE	33801	Pirkanmaa	837	Tampere
85430	KOIVISTO	85430	Sievi		TAMPERE	33820	Pirkanmaa	837	Tampere
85450	JOENKYLÄ	85450	Sievi		TAMPERE	33821	Pirkanmaa	837	Tampere
85470	KIISKILAMPI	85470	Sievi		TAMPERE	33840	Pirkanmaa	837	Tampere
85500	NIVALA	85500	Nivala		TAMPERE	33841	Pirkanmaa	837	Tampere
85501	NIVALA	85501	Nivala		TAMPERE	33850	Pirkanmaa	837	Tampere
85540	NIVALA	85540	Nivala		TAMPERE	33851	Pirkanmaa	837	Tampere
85560	AINASTALO	85560	Nivala		TAMPERE	33870	Pirkanmaa	837	Tampere
85580	KARVOSKYLÄ	85580	Nivala		TAMPERE	33900	Pirkanmaa	837	Tampere
85620	SARJA	85620	Nivala		TAMPERE	33901	Pirkanmaa	837	Tampere
85630	SARJANAHDE	85630	Nivala		TAMPEREEN YLIOPISTO	33014	Pirkanmaa	837	Tampere
85640	MALISKYLÄ	85640	Nivala		TANHUA	99640	Lappi	742	Savukoski
85660	RUUSKANKYLÄ	85660	Nivala		TANKAVAARA	99695	Lappi	758	Sodankylä
85710	PARKKILA	85710	Haapajärvi		TANNILA	91240	Pohjois-Pohjanmaa	564	Oulu
85730	TULPPO	85730	Haapajärvi		TAPIO	97280	Lappi	698	Rovaniemi
85800	HAAPAJÄRVI	85800	Haapajärvi		TAPIONNIEMI	98350	Lappi	320	Kemijärvi
85801	HAAPAJÄRVI	85801	Haapajärvi		TAPOJÄRVI	95940	Lappi	498	Muonio
85820	OKSAVA	85820	Haapajärvi		TARNALA	59610	Etelä-Karjala	580	Parikkala
85840	KUONA	85840	Haapajärvi		TARTTILA	37770	Pirkanmaa	908	Valkeakoski
85900	REISJÄRVI	85900	Reisjärvi		TARVAALA	43130	Keski-Suomi	729	Saarijärvi
85930	KANGASKYLÄ	85930	Reisjärvi		TARVASJOKI	21450	Varsinais-Suomi	838	Tarvasjoki
85940	RÄISÄLÄNMÄKI	85940	Reisjärvi		TARVOLA	62610	Etelä-Pohjanmaa	403	Lappajärvi
85980	KÖYHÄNPERÄ	85980	Reisjärvi		TAVASTILA	49300	Kymenlaakso	285	Kotka
86100	PYHÄJOKI	86100	Pyhäjoki		TAVASTKENKÄ	92910	Pohjois-Pohjanmaa	630	Pyhäntä
86101	PYHÄJOKI	86101	Pyhäjoki		TAVINSALMI	71740	Pohjois-Savo	476	Maaninka
86110	PARHALAHTI	86110	Pyhäjoki		TDC	94	Uusimaa	91	Helsinki
86160	PIRTTIKOSKI	86160	Pyhäjoki		TEERIJÄRVI	68700	Pohjanmaa	288	Kruunupyy
86170	YPPÄRI	86170	Pyhäjoki		TEERIRANTA	93780	Pohjois-Pohjanmaa	305	Kuusamo
86210	PETÄJÄSKOSKI	86210	Oulainen		TEHY	60	Uusimaa	91	Helsinki
86220	MERIJÄRVI	86220	Merijärvi		TEIJO	25570	Varsinais-Suomi	734	Salo
86230	YLIPÄÄ	86230	Merijärvi		TELAKANAVA	58610	Etelä-Savo	768	Sulkava
86240	PYHÄNKOSKI	86240	Merijärvi		TEMMES	91950	Pohjois-Pohjanmaa	859	Tyrnävä
86300	OULAINEN	86300	Oulainen		TENHOLA	10520	Uusimaa	710	Raasepori
86301	OULAINEN	86301	Oulainen		TENNILÄ	16630	Päijät-Häme	98	Hollola
86350	KILPUA	86350	Oulainen		TENNIROVA	97615	Lappi	698	Rovaniemi
86360	ILVESKORPI	86360	Raahe		TEPASTO	99150	Lappi	261	Kittilä
86400	VIHANTI	86400	Raahe		TEPSA	99280	Lappi	261	Kittilä
86401	VIHANTI	86401	Raahe		TERTTILÄ	31490	Varsinais-Suomi	761	Somero
86440	LAMPINSAARI	86440	Raahe		TERVAHAUTA	38370	Pirkanmaa	790	Sastamala
86460	ALPUA	86460	Raahe		TERVAJOKI	66440	Pohjanmaa	152	Isokyrö
86470	LUMIMETSÄ	86470	Raahe		TERVAJOKI	66441	Pohjanmaa	152	Isokyrö
86480	KARHUKANGAS	86480	Haapavesi		TERVAKOSKI	12400	Kanta-Häme	165	Janakkala
86510	MATKANIVA	86510	Oulainen		TERVAKOSKI	12401	Kanta-Häme	165	Janakkala
86530	ANNONEN	86530	Oulainen		TERVALAMPI	3220	Uusimaa	927	Vihti
86550	MIELUSKYLÄ	86550	Haapavesi		TERVO	72210	Pohjois-Savo	844	Tervo
86600	HAAPAVESI	86600	Haapavesi		TERVO	72211	Pohjois-Savo	844	Tervo
86601	HAAPAVESI	86601	Haapavesi		TERVOLA	95300	Lappi	845	Tervola
86650	KYTÖKYLÄ	86650	Haapavesi		TERVOLA	95330	Lappi	845	Tervola
86680	VATJUSJÄRVI	86680	Haapavesi		TERÄLAHTI	34260	Pirkanmaa	837	Tampere
86690	KARSIKAS	86690	Haapavesi		TESJOKI	7955	Uusimaa	434	Loviisa
86710	KÄRSÄMÄKI	86710	Kärsämäki		TEURO	31250	Kanta-Häme	834	Tammela
86790	VENETPALO	86790	Kärsämäki		TEUVA	64700	Etelä-Pohjanmaa	846	Teuva
86800	PYHÄSALMI	86800	Pyhäjärvi		TEUVA	64701	Etelä-Pohjanmaa	846	Teuva
86801	PYHÄSALMI	86801	Pyhäjärvi		TEVANIEMI	39590	Pirkanmaa	143	Ikaalinen
86810	PYHÄJÄRVI	86810	Pyhäjärvi		TIAINEN	97540	Lappi	698	Rovaniemi
86850	HIIDENNIEMI	86850	Pyhäjärvi		TIHILÄNKANGAS	74980	Pohjois-Savo	263	Kiuruvesi
86870	VESIKOSKI	86870	Pyhäjärvi		TIHUSNIEMI	77580	Etelä-Savo	593	Pieksämäki
86900	PYHÄKUMPU	86900	Pyhäjärvi		TIILÄÄ	7580	Uusimaa	18	Askola
86980	VÄLIAHO	86980	Pyhäjärvi		TIISTENJOKI	62165	Etelä-Pohjanmaa	408	Lapua
87070	KAINUU	87070	Kajaani		TIITILÄNKYLÄ	72330	Pohjois-Savo	921	Vesanto
87100	KAJAANI	87100	Kajaani		TIKKAKOSKI	41160	Keski-Suomi	179	Jyväskylä
87101	KAJAANI	87101	Kajaani		TIKKAKOSKI	41161	Keski-Suomi	179	Jyväskylä
87102	KAJAANI	87102	Kajaani		TIKKALA	41860	Keski-Suomi	179	Jyväskylä
87150	KAJAANI	87150	Kajaani		TIKKALA	82350	Pohjois-Karjala	848	Tohmajärvi
87200	KAJAANI	87200	Kajaani		TILASTOKESKUS	22	Uusimaa	91	Helsinki
87250	KAJAANI	87250	Kajaani		TIMOLA	78480	Pohjois-Savo	420	Leppävirta
87300	KAJAANI	87300	Kajaani		TIRMO	7360	Uusimaa	638	Porvoo
87400	KAJAANI	87400	Kajaani		TIRVA	46430	Kymenlaakso	286	Kouvola
87401	KAJAANI	87401	Kajaani		TIUKKA	64140	Pohjanmaa	287	Kristiinankaupunki
87500	KAJAANI	87500	Kajaani		TIURUNIEMI	55330	Etelä-Karjala	405	Lappeenranta
87601	KAJAANI	87601	Kajaani		TJUDÖ	22330	Ahvenanmaa	60	Finström
87700	KAJAANI	87700	Kajaani		TOHKALA	36340	Pirkanmaa	211	Kangasala
87788	S-RYHMÄ	87788	Kajaani		TOHMAJÄRVI	82600	Pohjois-Karjala	848	Tohmajärvi
87800	KAJAANI	87800	Kajaani		TOHMAJÄRVI	82601	Pohjois-Karjala	848	Tohmajärvi
87830	NAKERTAJA	87830	Kajaani		TOHOLAMPI	69300	Keski-Pohjanmaa	849	Toholampi
87850	PALTANIEMI	87850	Kajaani		TOHOLAMPI	69301	Keski-Pohjanmaa	849	Toholampi
87900	KAJAANI	87900	Kajaani		TOISVESI	34970	Pirkanmaa	936	Virrat
87910	LINNANTAUS	87910	Kajaani		TOIVAKKA	41660	Keski-Suomi	850	Toivakka
87930	SALMIJÄRVI	87930	Kajaani		TOIVAKKA	41661	Keski-Suomi	850	Toivakka
87950	KULUNTALAHTI	87950	Kajaani		TOIVALA	70900	Pohjois-Savo	749	Siilinjärvi
87970	JORMUA	87970	Kajaani		TOIVALA	70901	Pohjois-Savo	749	Siilinjärvi
88120	TUHKAKYLÄ	88120	Sotkamo		TOKRAJÄRVI	81350	Pohjois-Karjala	146	Ilomantsi
88200	OTANMÄKI	88200	Kajaani		TOLKKINEN	6750	Uusimaa	638	Porvoo
88201	OTANMÄKI	88201	Kajaani		TOLOSENMÄKI	82380	Pohjois-Karjala	260	Kitee
88270	VUOLIJOKI	88270	Kajaani		TOLVA	97925	Lappi	614	Posio
88300	PALTAMO	88300	Paltamo		TOPENO	12920	Kanta-Häme	433	Loppi
88310	MELALAHTI	88310	Paltamo		TORITTU	17710	Päijät-Häme	576	Padasjoki
88340	MANAMANSALO	88340	Vaala		TORNIO	94430	Lappi	851	Tornio
88350	KIVESJÄRVI	88350	Paltamo		TORNIO	94460	Lappi	241	Keminmaa
88380	MIESLAHTI	88380	Paltamo		TORNIO	95400	Lappi	851	Tornio
88400	RISTIJÄRVI	88400	Ristijärvi		TORNIO	95401	Lappi	851	Tornio
88401	RISTIJÄRVI	88401	Ristijärvi		TORNIO	95410	Lappi	851	Tornio
88440	JOKIKYLÄ	88440	Ristijärvi		TORNIO	95420	Lappi	851	Tornio
88460	HIISIJÄRVI	88460	Ristijärvi		TORNIO	95421	Lappi	851	Tornio
88470	KONTIOMÄKI	88470	Paltamo		TORNIO	95430	Lappi	851	Tornio
88490	POHJAVAARA	88490	Sotkamo		TORNIO	95440	Lappi	851	Tornio
88530	PAAKKI	88530	Sotkamo		TORNIO	95450	Lappi	851	Tornio
88600	SOTKAMO	88600	Sotkamo		TORNIO	95460	Lappi	851	Tornio
88601	SOTKAMO	88601	Sotkamo		TORNIO	95470	Lappi	851	Tornio
88610	VUOKATTI	88610	Sotkamo		TORNIO	95490	Lappi	851	Tornio
88615	VUOKATIN URHEILUOPISTO	88615	Sotkamo		TORNIO	95500	Lappi	851	Tornio
88620	KORHOLANMÄKI	88620	Sotkamo		TORNIO	95520	Lappi	851	Tornio
88640	ONTOJOKI	88640	Sotkamo		TORNIO	95530	Lappi	851	Tornio
88670	JUURIKKALAHTI	88670	Sotkamo		TORNIO	95540	Lappi	851	Tornio
88690	MAANSELKÄ	88690	Sotkamo		TORNIO	95560	Lappi	851	Tornio
88730	YLÄ-VIEKSI	88730	Kuhmo		TORNIO	95590	Lappi	851	Tornio
88740	HÄRMÄNKYLÄ	88740	Kuhmo		TORPPI	7550	Uusimaa	616	Pukkila
88760	IIVANTIIRA	88760	Kuhmo		TORSHOLMA	22910	Ahvenanmaa	35	Brändö
88820	KATERMA	88820	Kuhmo		TORTINMÄKI	21340	Varsinais-Suomi	853	Turku
88900	KUHMO	88900	Kuhmo		TORVINEN	99540	Lappi	758	Sodankylä
88901	KUHMO	88901	Kuhmo		TORVOILA	14690	Kanta-Häme	109	Hämeenlinna
88930	LENTIIRA	88930	Kuhmo		TOSSAVANLAHTI	72930	Pohjois-Savo	239	Keitele
88940	KUUMU	88940	Kuhmo		TOTONVAARA	97145	Lappi	698	Rovaniemi
89110	TÖRMÄNMÄKI	89110	Puolanka		TOTTIJÄRVI	37310	Pirkanmaa	536	Nokia
89140	KOTILA	89140	Puolanka		TUHKAKYLÄ	88120	Kainuu	765	Sotkamo
89200	PUOLANKA	89200	Puolanka		TUISKULA	27730	Satakunta	319	Köyliö
89201	PUOLANKA	89201	Puolanka		TULPPO	85730	Pohjois-Pohjanmaa	69	Haapajärvi
89210	PUOKIOVAARA	89210	Puolanka		TUNKKARI	69730	Keski-Pohjanmaa	924	Veteli
89320	JOUKOKYLÄ	89320	Puolanka		TUOHIKOTTI	46110	Kymenlaakso	286	Kouvola
89330	SUOLIJÄRVI	89330	Puolanka		TUOHITTU	25160	Varsinais-Suomi	734	Salo
89400	HYRYNSALMI	89400	Hyrynsalmi		TUOMIKYLÄ	60720	Etelä-Pohjanmaa	145	Ilmajoki
89401	HYRYNSALMI	89401	Hyrynsalmi		TUOMIOJA	92470	Pohjois-Pohjanmaa	748	Siikajoki
89430	HOIKKA	89430	Hyrynsalmi		TUOPANJOKI	83985	Pohjois-Karjala	176	Juuka
89440	SAKARA	89440	Suomussalmi		TUORILA	29790	Satakunta	484	Merikarvia
89540	MOISIOVAARA	89540	Hyrynsalmi		TUOVILANLAHTI	71775	Pohjois-Savo	476	Maaninka
89560	KARHUVAARA	89560	Hyrynsalmi		TUPOS	91910	Pohjois-Pohjanmaa	425	Liminka
89600	SUOMUSSALMI	89600	Suomussalmi		TUPPURINMÄKI	79180	Pohjois-Savo	420	Leppävirta
89601	SUOMUSSALMI	89601	Suomussalmi		TURENKI	14200	Kanta-Häme	165	Janakkala
89610	JUMALISKYLÄ	89610	Suomussalmi		TURENKI	14201	Kanta-Häme	165	Janakkala
89640	PESIÖKYLÄ	89640	Suomussalmi		TURKHAUTA	12350	Kanta-Häme	86	Hausjärvi
89660	TAKALO	89660	Suomussalmi		TURKU	20100	Varsinais-Suomi	853	Turku
89670	NÄLJÄNKÄ	89670	Suomussalmi		TURKU	20101	Varsinais-Suomi	853	Turku
89680	VAARANNIVA	89680	Suomussalmi		TURKU	20200	Varsinais-Suomi	853	Turku
89730	AHJOLA	89730	Suomussalmi		TURKU	20201	Varsinais-Suomi	853	Turku
89740	KIANTA	89740	Suomussalmi		TURKU	20210	Varsinais-Suomi	853	Turku
89760	PIISPAJÄRVI	89760	Suomussalmi		TURKU	20240	Varsinais-Suomi	853	Turku
89770	PERANKA	89770	Suomussalmi		TURKU	20241	Varsinais-Suomi	853	Turku
89780	KAIKKONEN	89780	Suomussalmi		TURKU	20250	Varsinais-Suomi	853	Turku
89800	SUOMUSSALMI KK	89800	Suomussalmi		TURKU	20251	Varsinais-Suomi	853	Turku
89830	ALA-VUOKKI	89830	Suomussalmi		TURKU	20300	Varsinais-Suomi	853	Turku
89840	YLI-VUOKKI	89840	Suomussalmi		TURKU	20320	Varsinais-Suomi	853	Turku
89920	RUHTINANSALMI	89920	Suomussalmi		TURKU	20321	Varsinais-Suomi	853	Turku
90006	VASTAUSLÄHETYS	90006	Helsinki		TURKU	20360	Varsinais-Suomi	853	Turku
90014	OULUN YLIOPISTO	90014	Oulu		TURKU	20361	Varsinais-Suomi	853	Turku
90015	OULUN KAUPUNKI	90015	Oulu		TURKU	20380	Varsinais-Suomi	853	Turku
90020	WOIKOSKI	90020	Oulu		TURKU	20381	Varsinais-Suomi	853	Turku
90029	OYS	90029	Oulu		TURKU	20400	Varsinais-Suomi	853	Turku
90050	TALENOM	90050	Oulu		TURKU	20460	Varsinais-Suomi	853	Turku
90100	OULU	90100	Oulu		TURKU	20500	Varsinais-Suomi	853	Turku
90101	OULU	90101	Oulu		TURKU	20501	Varsinais-Suomi	853	Turku
90120	OULU	90120	Oulu		TURKU	20520	Varsinais-Suomi	853	Turku
90130	OULU	90130	Oulu		TURKU	20521	Varsinais-Suomi	853	Turku
90140	OULU	90140	Oulu		TURKU	20540	Varsinais-Suomi	853	Turku
90150	OULU	90150	Oulu		TURKU	20541	Varsinais-Suomi	853	Turku
90220	OULU	90220	Oulu		TURKU	20610	Varsinais-Suomi	853	Turku
90230	OULU	90230	Oulu		TURKU	20611	Varsinais-Suomi	853	Turku
90240	OULU	90240	Oulu		TURKU	20700	Varsinais-Suomi	853	Turku
90250	OULU	90250	Oulu		TURKU	20701	Varsinais-Suomi	853	Turku
90310	OULU	90310	Oulu		TURKU	20720	Varsinais-Suomi	853	Turku
90400	OULU	90400	Oulu		TURKU	20730	Varsinais-Suomi	853	Turku
90401	OULU	90401	Oulu		TURKU	20740	Varsinais-Suomi	853	Turku
90410	OULU	90410	Oulu		TURKU	20741	Varsinais-Suomi	853	Turku
90420	OULU	90420	Oulu		TURKU	20750	Varsinais-Suomi	853	Turku
90440	KEMPELE	90440	Kempele		TURKU	20751	Varsinais-Suomi	853	Turku
90441	KEMPELE	90441	Kempele		TURKU	20800	Varsinais-Suomi	853	Turku
90450	KEMPELE	90450	Kempele		TURKU	20801	Varsinais-Suomi	853	Turku
90451	KEMPELE	90451	Kempele		TURKU	20810	Varsinais-Suomi	853	Turku
90460	OULUNSALO	90460	Oulu		TURKU	20811	Varsinais-Suomi	853	Turku
90461	OULUNSALO	90461	Oulu		TURKU	20880	Varsinais-Suomi	853	Turku
90470	VARJAKKA	90470	Oulu		TURKU	20900	Varsinais-Suomi	853	Turku
90480	HAILUOTO	90480	Hailuoto		TURKU	20960	Varsinais-Suomi	853	Turku
90500	OULU	90500	Oulu		TURSA	31860	Pirkanmaa	887	Urjala
90501	OULU	90501	Oulu		TURTOLA	95645	Lappi	854	Pello
90510	OULU	90510	Oulu		TURUN YLIOPISTO	20014	Varsinais-Suomi	853	Turku
90520	OULU	90520	Oulu		TUTJUNNIEMI	83160	Pohjois-Karjala	426	Liperi
90530	OULU	90530	Oulu		TUUKKALA	52610	Etelä-Savo	97	Hirvensalmi
90540	OULU	90540	Oulu		TUULOS	14810	Kanta-Häme	109	Hämeenlinna
90550	OULU	90550	Oulu		TUULOS	14820	Kanta-Häme	109	Hämeenlinna
90560	OULU	90560	Oulu		TUULOS	14840	Kanta-Häme	109	Hämeenlinna
90570	OULU	90570	Oulu		TUULOS	14870	Kanta-Häme	109	Hämeenlinna
90571	OULU	90571	Oulu		TUUNAJÄRVI	38680	Satakunta	608	Pomarkku
90580	OULU	90580	Oulu		TUUPOVAARA	82730	Pohjois-Karjala	167	Joensuu
90590	OULU	90590	Oulu		TUURI	63610	Etelä-Pohjanmaa	10	Alavus
90600	OULU	90600	Oulu		TUUSJÄRVI	71210	Pohjois-Savo	857	Tuusniemi
90601	OULU	90601	Oulu		TUUSMÄKI	58940	Etelä-Savo	681	Rantasalmi
90620	OULU	90620	Oulu		TUUSNIEMI	71200	Pohjois-Savo	857	Tuusniemi
90630	OULU	90630	Oulu		TUUSNIEMI	71201	Pohjois-Savo	857	Tuusniemi
90650	OULU	90650	Oulu		TUUSTAIPALE	52740	Etelä-Savo	507	Mäntyharju
90651	OULU	90651	Oulu		TUUSULA	4300	Uusimaa	858	Tuusula
90660	OULU	90660	Oulu		TUUSULA	4301	Uusimaa	858	Tuusula
90670	OULU	90670	Oulu		TUUSULA	4310	Uusimaa	858	Tuusula
90800	OULU	90800	Oulu		TUUSULA	4320	Uusimaa	858	Tuusula
90810	KIVINIEMI	90810	Oulu		TUUSULA	4321	Uusimaa	858	Tuusula
90820	KELLO	90820	Oulu		TUUSULA	4340	Uusimaa	858	Tuusula
90830	HAUKIPUDAS	90830	Oulu		TUUSULA	4360	Uusimaa	858	Tuusula
90831	HAUKIPUDAS	90831	Oulu		TUUSULA	4380	Uusimaa	858	Tuusula
90840	HAUKIPUDAS	90840	Oulu		TYNKÄ	85140	Pohjois-Pohjanmaa	208	Kalajoki
90850	MARTINNIEMI	90850	Oulu		TYPPÖ	85150	Pohjois-Pohjanmaa	208	Kalajoki
90860	HALOSENNIEMI	90860	Oulu		TYRJÄNSAARI	81420	Pohjois-Karjala	146	Ilomantsi
90900	KIIMINKI	90900	Oulu		TYRNÄVÄ	91800	Pohjois-Pohjanmaa	859	Tyrnävä
90901	KIIMINKI	90901	Oulu		TYRVÄNTÖ	14620	Kanta-Häme	82	Hattula
90910	KONTIO	90910	Oulu		TYRÖVAARA	93540	Pohjois-Pohjanmaa	832	Taivalkoski
90940	JÄÄLI	90940	Oulu		TÄHTELÄ	10120	Uusimaa	149	Inkoo
91100	II	91100	Ii		TÖJBY	66295	Pohjanmaa	545	Närpiö
91101	II	91101	Ii		TÖLBY	65460	Pohjanmaa	499	Mustasaari
91110	II AS	91110	Ii		TÖRMÄ	95315	Lappi	241	Keminmaa
91140	OLHAVA	91140	Ii		TÖRMÄNMÄKI	89110	Kainuu	620	Puolanka
91150	YLI-OLHAVA	91150	Ii		TÖYSÄ	63600	Etelä-Pohjanmaa	10	Alavus
91200	YLI-II	91200	Oulu		UIMAHARJU	81280	Pohjois-Karjala	167	Joensuu
91210	JAKKUKYLÄ	91210	Oulu		UIMAHARJU	81281	Pohjois-Karjala	167	Joensuu
91240	TANNILA	91240	Oulu		UIMANIEMI	99760	Lappi	758	Sodankylä
91260	PAHKAKOSKI	91260	Oulu		UKKOLA	81290	Pohjois-Karjala	167	Joensuu
91300	YLIKIIMINKI	91300	Oulu		ULLAVA	68370	Keski-Pohjanmaa	272	Kokkola
91310	ARKALA	91310	Oulu		ULVILA	28400	Satakunta	886	Ulvila
91410	JOKIRINNE	91410	Muhos		ULVILA	28401	Satakunta	886	Ulvila
91430	LEPPINIEMI	91430	Muhos		UMMELJOKI	46810	Kymenlaakso	286	Kouvola
91500	MUHOS	91500	Muhos		UNAJA	26910	Satakunta	684	Rauma
91501	MUHOS	91501	Muhos		UNARIN-LUUSUA	97370	Lappi	698	Rovaniemi
91510	ROVA	91510	Muhos		UNTAMALA	61440	Etelä-Pohjanmaa	743	Seinäjoki
91560	KYLMÄLÄNKYLÄ	91560	Muhos		UPINNIEMI	2470	Uusimaa	257	Kirkkonummi
91600	UTAJÄRVI	91600	Utajärvi		UPINNIEMI	2471	Uusimaa	257	Kirkkonummi
91601	UTAJÄRVI	91601	Utajärvi		URAJÄRVI	17150	Päijät-Häme	16	Asikkala
91620	SANGINKYLÄ	91620	Utajärvi		URJALA	31760	Pirkanmaa	887	Urjala
91630	JUORKUNA	91630	Utajärvi		URJALA	31761	Pirkanmaa	887	Urjala
91640	SÄRKIJÄRVI	91640	Utajärvi		URJALA AS	31700	Pirkanmaa	887	Urjala
91660	AHMAS	91660	Utajärvi		URJALANKYLÄ	31720	Pirkanmaa	887	Urjala
91670	ROKUA	91670	Utajärvi		URO	54510	Etelä-Karjala	441	Luumäki
91700	VAALA	91700	Vaala		USKALI	82170	Pohjois-Karjala	167	Joensuu
91701	VAALA	91701	Vaala		UTAJÄRVI	91600	Pohjois-Pohjanmaa	889	Utajärvi
91710	JYLHÄMÄ	91710	Vaala		UTAJÄRVI	91601	Pohjois-Pohjanmaa	889	Utajärvi
91720	OTERMA	91720	Vaala		UTSJOKI	99980	Lappi	890	Utsjoki
91730	KANKARI	91730	Vaala		UTSJOKI	99981	Lappi	890	Utsjoki
91740	JAALANKA	91740	Vaala		UTTI	45410	Kymenlaakso	286	Kouvola
91750	LIMINPURO	91750	Vaala		UTTI	45411	Kymenlaakso	286	Kouvola
91760	SÄRÄISNIEMI	91760	Vaala		UTULA	56330	Etelä-Karjala	700	Ruokolahti
91780	NEITTÄVÄ	91780	Vaala		UTÖ	21740	Varsinais-Suomi	445	Parainen
91790	NUOJUA	91790	Vaala		UUKUNIEMI	59710	Etelä-Karjala	580	Parikkala
91800	TYRNÄVÄ	91800	Tyrnävä		UUKUNIEMI	59720	Etelä-Karjala	580	Parikkala
91900	LIMINKA	91900	Liminka		UUKUNIEMI	59730	Etelä-Karjala	580	Parikkala
91901	LIMINKA	91901	Liminka		UURAINEN	41230	Keski-Suomi	892	Uurainen
91910	TUPOS	91910	Liminka		UURAINEN	41231	Keski-Suomi	892	Uurainen
91930	ALA-TEMMES	91930	Liminka		UUSI-VALAMO	79850	Etelä-Savo	90	Heinävesi
91950	TEMMES	91950	Tyrnävä		UUSI-VÄRTSILÄ	82660	Pohjois-Karjala	848	Tohmajärvi
91980	LUMIJOKI	91980	Lumijoki		UUSIKAARLEPYY	66900	Pohjanmaa	893	Uusikaarlepyy
92100	RAAHE	92100	Raahe		UUSIKAARLEPYY	66901	Pohjanmaa	893	Uusikaarlepyy
92101	RAAHE	92101	Raahe		UUSIKARTANO	21930	Varsinais-Suomi	636	Pöytyä
92120	RAAHE	92120	Raahe		UUSIKAUPUNKI	23500	Varsinais-Suomi	895	Uusikaupunki
92130	RAAHE	92130	Raahe		UUSIKAUPUNKI	23501	Varsinais-Suomi	895	Uusikaupunki
92140	PATTIJOKI	92140	Raahe		UUSIKYLÄ	16100	Päijät-Häme	532	Nastola
92150	RAAHE	92150	Raahe		UUSITALO	3710	Uusimaa	224	Karkkila
92160	SALOINEN	92160	Raahe		VAAJAKOSKI	40800	Keski-Suomi	179	Jyväskylä
92180	LAPALUOTO	92180	Raahe		VAAJAKOSKI	40801	Keski-Suomi	179	Jyväskylä
92210	ARKKUKARI	92210	Raahe		VAAJASALMI	77910	Pohjois-Savo	686	Rautalampi
92220	PIEHINKI	92220	Raahe		VAALA	91700	Kainuu	785	Vaala
92230	MATTILANPERÄ	92230	Raahe		VAALA	91701	Kainuu	785	Vaala
92240	LASIKANGAS	92240	Raahe		VAALAJÄRVI	99710	Lappi	758	Sodankylä
92260	KOPSA	92260	Raahe		VAALIMAA	49930	Kymenlaakso	935	Virolahti
92320	SIIKAJOKI	92320	Siikajoki		VAARANNIVA	89680	Kainuu	777	Suomussalmi
92330	KARINKANTA	92330	Siikajoki		VAARASLAHTI	72710	Pohjois-Savo	595	Pielavesi
92350	REVONLAHTI	92350	Siikajoki		VAASA	65100	Pohjanmaa	905	Vaasa
92400	RUUKKI	92400	Siikajoki		VAASA	65101	Pohjanmaa	905	Vaasa
92401	RUUKKI	92401	Siikajoki		VAASA	65102	Pohjanmaa	905	Vaasa
92430	PAAVOLA	92430	Siikajoki		VAASA	65130	Pohjanmaa	905	Vaasa
92440	SAARIKOSKI	92440	Siikajoki		VAASA	65170	Pohjanmaa	905	Vaasa
92450	LUOHUA	92450	Siikajoki		VAASA	65200	Pohjanmaa	905	Vaasa
92470	TUOMIOJA	92470	Siikajoki		VAASA	65201	Pohjanmaa	905	Vaasa
92500	RANTSILA	92500	Siikalatva		VAASA	65230	Pohjanmaa	905	Vaasa
92501	RANTSILA	92501	Siikalatva		VAASA	65231	Pohjanmaa	905	Vaasa
92520	SIPOLA	92520	Siikalatva		VAASA	65280	Pohjanmaa	905	Vaasa
92530	MANKILA	92530	Siikalatva		VAASA	65300	Pohjanmaa	905	Vaasa
92600	PULKKILA	92600	Siikalatva		VAASA	65301	Pohjanmaa	905	Vaasa
92610	VORNA	92610	Siikalatva		VAASA	65320	Pohjanmaa	905	Vaasa
92620	PIIPPOLA	92620	Siikalatva		VAASA	65350	Pohjanmaa	905	Vaasa
92640	LESKELÄ	92640	Siikalatva		VAASA	65370	Pohjanmaa	905	Vaasa
92650	LAAKKOLA	92650	Siikalatva		VAASA	65380	Pohjanmaa	905	Vaasa
92700	KESTILÄ	92700	Siikalatva		VAASA	66999	Pohjanmaa	905	Vaasa
92810	PELSONSUO	92810	Vaala		VAATTOJÄRVI	95830	Lappi	273	Kolari
92830	VENEHEITTO	92830	Vaala		VAHANKA	43560	Keski-Suomi	226	Karstula
92910	TAVASTKENKÄ	92910	Pyhäntä		VAHTO	21310	Varsinais-Suomi	704	Rusko
92920	AHOKYLÄ	92920	Pyhäntä		VAINIKKALA	54270	Etelä-Karjala	405	Lappeenranta
92930	PYHÄNTÄ	92930	Pyhäntä		VAIVIO	83450	Pohjois-Karjala	426	Liperi
93100	PUDASJÄRVI	93100	Pudasjärvi		VAKKOLA	7510	Uusimaa	18	Askola
93101	PUDASJÄRVI	93101	Pudasjärvi		VALIO	39	Uusimaa	91	Helsinki
93140	KIPINÄ	93140	Pudasjärvi		VALITTULA	19770	Päijät-Häme	781	Sysmä
93160	HETEJÄRVI	93160	Pudasjärvi		VALKEAKOSKI	37600	Pirkanmaa	908	Valkeakoski
93170	PUDASJÄRVI	93170	Pudasjärvi		VALKEAKOSKI	37601	Pirkanmaa	908	Valkeakoski
93180	IKOSENNIEMI	93180	Pudasjärvi		VALKEAKOSKI	37630	Pirkanmaa	908	Valkeakoski
93187	ALA-SIURUA	93187	Pudasjärvi		VALKEALA	45360	Kymenlaakso	286	Kouvola
93190	YLI-SIURUA	93190	Pudasjärvi		VALKEALA	45370	Kymenlaakso	286	Kouvola
93195	KOKKOKYLÄ	93195	Pudasjärvi		VALKEALA	45371	Kymenlaakso	286	Kouvola
93220	LIVO	93220	Pudasjärvi		VALKEALA	46230	Kymenlaakso	286	Kouvola
93225	PÄRJÄNSUO	93225	Pudasjärvi		VALKEAMÄKI	79190	Pohjois-Savo	420	Leppävirta
93240	RYTINKI	93240	Pudasjärvi		VALKEISJÄRVI	44770	Keski-Suomi	931	Viitasaari
93250	SARAJÄRVI	93250	Pudasjärvi		VALKKINEN	37420	Pirkanmaa	922	Vesilahti
93270	SOTKAJÄRVI	93270	Pudasjärvi		VALKO	7910	Uusimaa	434	Loviisa
93277	IINATTIJÄRVI	93277	Pudasjärvi		VALKOLA	41360	Keski-Suomi	410	Laukaa
93280	SYÖTE	93280	Pudasjärvi		VALO	93	Uusimaa	91	Helsinki
93290	PINTAMO	93290	Pudasjärvi		VALTIMO	75700	Pohjois-Karjala	911	Valtimo
93350	JAURAKKAJÄRVI	93350	Pudasjärvi		VALTIMO	75701	Pohjois-Karjala	911	Valtimo
93390	PUHOSKYLÄ	93390	Pudasjärvi		VALTIOKONTTORI	54	Uusimaa	91	Helsinki
93400	TAIVALKOSKI	93400	Taivalkoski		VALTIONEUVOSTO	23	Uusimaa	91	Helsinki
93401	TAIVALKOSKI	93401	Taivalkoski		VAMPULA	32610	Satakunta	102	Huittinen
93420	JURMU	93420	Taivalkoski		VANAJA	77140	Etelä-Savo	593	Pieksämäki
93440	LOUKUSA	93440	Taivalkoski		VANHA-ULVILA	28450	Satakunta	886	Ulvila
93470	INGET	93470	Taivalkoski		VANHAKYLÄ	64810	Etelä-Pohjanmaa	151	Isojoki
93540	TYRÖVAARA	93540	Taivalkoski		VANHALA	93590	Pohjois-Pohjanmaa	832	Taivalkoski
93590	VANHALA	93590	Taivalkoski		VANHALINNA	21410	Varsinais-Suomi	423	Lieto
93600	KUUSAMO	93600	Kuusamo		VANHAMÄKI	51130	Etelä-Savo	491	Mikkeli
93601	KUUSAMO	93601	Kuusamo		VANTAA	1200	Uusimaa	92	Vantaa
93630	KUOLIOVAARA	93630	Kuusamo		VANTAA	1201	Uusimaa	92	Vantaa
93680	VASARAPERÄ	93680	Kuusamo		VANTAA	1230	Uusimaa	92	Vantaa
93730	POUSSU	93730	Kuusamo		VANTAA	1260	Uusimaa	92	Vantaa
93760	MURTOVAARA	93760	Kuusamo		VANTAA	1261	Uusimaa	92	Vantaa
93780	TEERIRANTA	93780	Kuusamo		VANTAA	1280	Uusimaa	92	Vantaa
93820	AIKKILA	93820	Kuusamo		VANTAA	1300	Uusimaa	92	Vantaa
93825	RUKATUNTURI	93825	Kuusamo		VANTAA	1301	Uusimaa	92	Vantaa
93840	PATONIEMI	93840	Kuusamo		VANTAA	1340	Uusimaa	92	Vantaa
93850	KÄYLÄ	93850	Kuusamo		VANTAA	1350	Uusimaa	92	Vantaa
93920	MÄÄTTÄLÄNVAARA	93920	Kuusamo		VANTAA	1351	Uusimaa	92	Vantaa
93940	VUOTUNKI	93940	Kuusamo		VANTAA	1360	Uusimaa	92	Vantaa
93990	KÄRPÄNKYLÄ	93990	Kuusamo		VANTAA	1361	Uusimaa	92	Vantaa
93999	KUUSAMO	93999	Kuusamo		VANTAA	1370	Uusimaa	92	Vantaa
94100	KEMI	94100	Kemi		VANTAA	1380	Uusimaa	92	Vantaa
94101	KEMI	94101	Kemi		VANTAA	1390	Uusimaa	92	Vantaa
94102	KEMI	94102	Kemi		VANTAA	1391	Uusimaa	92	Vantaa
94200	KEMI	94200	Kemi		VANTAA	1400	Uusimaa	92	Vantaa
94300	KEMI	94300	Kemi		VANTAA	1420	Uusimaa	92	Vantaa
94400	KEMINMAA	94400	Keminmaa		VANTAA	1450	Uusimaa	92	Vantaa
94401	KEMINMAA	94401	Keminmaa		VANTAA	1451	Uusimaa	92	Vantaa
94430	TORNIO	94430	Tornio		VANTAA	1480	Uusimaa	92	Vantaa
94450	KEMINMAA	94450	Keminmaa		VANTAA	1490	Uusimaa	92	Vantaa
94460	TORNIO	94460	Keminmaa		VANTAA	1510	Uusimaa	92	Vantaa
94500	LAUTIOSAARI	94500	Keminmaa		VANTAA	1511	Uusimaa	92	Vantaa
94600	KEMI	94600	Kemi		VANTAA	1520	Uusimaa	92	Vantaa
94700	KEMI	94700	Kemi		VANTAA	1530	Uusimaa	92	Vantaa
94720	KEMI	94720	Kemi		VANTAA	1531	Uusimaa	92	Vantaa
94800	KEMI	94800	Kemi		VANTAA	1600	Uusimaa	92	Vantaa
94830	KEMI	94830	Kemi		VANTAA	1601	Uusimaa	92	Vantaa
94900	KEMI	94900	Kemi		VANTAA	1610	Uusimaa	92	Vantaa
95100	KUIVANIEMI	95100	Ii		VANTAA	1611	Uusimaa	92	Vantaa
95110	KUIVANIEMI KK	95110	Ii		VANTAA	1620	Uusimaa	92	Vantaa
95130	HYRYOJA	95130	Ii		VANTAA	1621	Uusimaa	92	Vantaa
95160	OIJÄRVI	95160	Ii		VANTAA	1630	Uusimaa	92	Vantaa
95200	SIMO	95200	Simo		VANTAA	1640	Uusimaa	92	Vantaa
95201	SIMO	95201	Simo		VANTAA	1641	Uusimaa	92	Vantaa
95210	FILPUS	95210	Simo		VANTAA	1650	Uusimaa	92	Vantaa
95220	SIMONIEMI	95220	Simo		VANTAA	1651	Uusimaa	92	Vantaa
95225	VIANTIE	95225	Simo		VANTAA	1660	Uusimaa	92	Vantaa
95230	MAKSNIEMI	95230	Simo		VANTAA	1661	Uusimaa	92	Vantaa
95255	ALANIEMI	95255	Simo		VANTAA	1670	Uusimaa	92	Vantaa
95260	TAINIONJOKI	95260	Simo		VANTAA	1671	Uusimaa	92	Vantaa
95270	YLIKÄRPPÄ	95270	Simo		VANTAA	1680	Uusimaa	92	Vantaa
95300	TERVOLA	95300	Tervola		VANTAA	1690	Uusimaa	92	Vantaa
95310	LIEDAKKALA	95310	Keminmaa		VANTAA	1700	Uusimaa	92	Vantaa
95315	TÖRMÄ	95315	Keminmaa		VANTAA	1710	Uusimaa	92	Vantaa
95325	PAAKKOLA	95325	Tervola		VANTAA	1711	Uusimaa	92	Vantaa
95330	TERVOLA	95330	Tervola		VANTAA	1720	Uusimaa	92	Vantaa
95340	LOUE	95340	Tervola		VANTAA	1721	Uusimaa	92	Vantaa
95350	PEURA	95350	Tervola		VANTAA	1730	Uusimaa	92	Vantaa
95355	KOIVU	95355	Tervola		VANTAA	1740	Uusimaa	92	Vantaa
95365	MAULA	95365	Keminmaa		VANTAA	1741	Uusimaa	92	Vantaa
95370	ITÄKOSKI	95370	Keminmaa		VANTAA	1750	Uusimaa	92	Vantaa
95375	YLI-PAAKKOLA	95375	Tervola		VANTAA	1760	Uusimaa	92	Vantaa
95400	TORNIO	95400	Tornio		VANTAA	1770	Uusimaa	92	Vantaa
95401	TORNIO	95401	Tornio		VANTTAUSKOSKI	97625	Lappi	698	Rovaniemi
95410	TORNIO	95410	Tornio		VANTTILA	31930	Pirkanmaa	619	Punkalaidun
95420	TORNIO	95420	Tornio		VARISLAHTI	83660	Pohjois-Karjala	309	Outokumpu
95421	TORNIO	95421	Tornio		VARISTAIPALE	79820	Etelä-Savo	90	Heinävesi
95430	TORNIO	95430	Tornio		VARJAKKA	90470	Pohjois-Pohjanmaa	564	Oulu
95440	TORNIO	95440	Tornio		VARKAUS	78200	Pohjois-Savo	915	Varkaus
95450	TORNIO	95450	Tornio		VARKAUS	78201	Pohjois-Savo	915	Varkaus
95460	TORNIO	95460	Tornio		VARKAUS	78202	Pohjois-Savo	915	Varkaus
95470	TORNIO	95470	Tornio		VARKAUS	78210	Pohjois-Savo	915	Varkaus
95490	TORNIO	95490	Tornio		VARKAUS	78250	Pohjois-Savo	915	Varkaus
95500	TORNIO	95500	Tornio		VARKAUS	78300	Pohjois-Savo	915	Varkaus
95520	TORNIO	95520	Tornio		VARKAUS	78310	Pohjois-Savo	915	Varkaus
95530	TORNIO	95530	Tornio		VARKAUS	78400	Pohjois-Savo	915	Varkaus
95540	TORNIO	95540	Tornio		VARKAUS	78500	Pohjois-Savo	915	Varkaus
95560	TORNIO	95560	Tornio		VARKAUS	78610	Pohjois-Savo	915	Varkaus
95590	TORNIO	95590	Tornio		VARKAUS	78710	Pohjois-Savo	915	Varkaus
95600	YLITORNIO	95600	Ylitornio		VARKAUS	78850	Pohjois-Savo	915	Varkaus
95601	YLITORNIO	95601	Ylitornio		VARKAUS	78870	Pohjois-Savo	915	Varkaus
95610	KAINUUNKYLÄ	95610	Ylitornio		VARKAUS	78900	Pohjois-Savo	915	Varkaus
95615	PEKANPÄÄ	95615	Ylitornio		VARMA	98	Uusimaa	91	Helsinki
95620	AAVASAKSA	95620	Ylitornio		VARPAISJÄRVI	73200	Pohjois-Savo	402	Lapinlahti
95630	KUIVAKANGAS	95630	Ylitornio		VARPAISJÄRVI	73201	Pohjois-Savo	402	Lapinlahti
95635	KAULINRANTA	95635	Ylitornio		VARPASMAA	71690	Pohjois-Savo	476	Maaninka
95640	JUOKSENKI	95640	Pello		VARTIALA	71150	Pohjois-Savo	297	Kuopio
95645	TURTOLA	95645	Pello		VARTSALA	25210	Varsinais-Suomi	734	Salo
95655	ETELÄ-PORTIMOJÄRVI	95655	Ylitornio		VASARAINEN	26740	Satakunta	684	Rauma
95660	KANTOMAANPÄÄ	95660	Ylitornio		VASARAPERÄ	93680	Pohjois-Pohjanmaa	305	Kuusamo
95670	PESSALOMPOLO	95670	Ylitornio		VASIKKA-AHO	62540	Etelä-Pohjanmaa	52	Evijärvi
95675	MELTOSJÄRVI	95675	Ylitornio		VASKIO	25260	Varsinais-Suomi	734	Salo
95680	LOHIJÄRVI	95680	Ylitornio		VASKIVESI	34710	Pirkanmaa	936	Virrat
95690	MELLAKOSKI	95690	Ylitornio		VASKUU	34730	Pirkanmaa	936	Virrat
95700	PELLO	95700	Pello		VASSOR	66590	Pohjanmaa	499	Mustasaari
95701	PELLO	95701	Pello		VASTAUSLÄHETYS	3	Uusimaa	91	Helsinki
95710	NAAMIJOKI	95710	Pello		VASTAUSLÄHETYS	6	Uusimaa	91	Helsinki
95720	JARHOINEN	95720	Pello		VASTAUSLÄHETYS	20006	Uusimaa	91	Helsinki
95750	ORAJÄRVI	95750	Pello		VASTAUSLÄHETYS	33006	Uusimaa	91	Helsinki
95760	KONTTAJÄRVI	95760	Pello		VASTAUSLÄHETYS	40006	Uusimaa	91	Helsinki
95770	LANKOJÄRVI	95770	Pello		VASTAUSLÄHETYS	53006	Uusimaa	91	Helsinki
95780	SIRKKAKOSKI	95780	Pello		VASTAUSLÄHETYS	60006	Uusimaa	91	Helsinki
95790	LAMPSIJÄRVI	95790	Pello		VASTAUSLÄHETYS	70006	Uusimaa	91	Helsinki
95800	SIEPPIJÄRVI	95800	Kolari		VASTAUSLÄHETYS	90006	Uusimaa	91	Helsinki
95830	VAATTOJÄRVI	95830	Kolari		VASTILA	49290	Kymenlaakso	624	Pyhtää
95840	VENEJÄRVENKYLÄ	95840	Kolari		VASTINKI	43660	Keski-Suomi	226	Karstula
95850	RUOKOJÄRVI	95850	Kolari		VATAJANKOSKI	38920	Satakunta	99	Honkajoki
95860	PASMAJÄRVI	95860	Kolari		VATJUSJÄRVI	86680	Pohjois-Pohjanmaa	71	Haapavesi
95900	KOLARI	95900	Kolari		VAULAMMI	31610	Kanta-Häme	169	Jokioinen
95901	KOLARI	95901	Kolari		VEDENOJA	66430	Pohjanmaa	905	Vaasa
95920	SAARIPUDAS	95920	Kolari		VEHKAJOKI	49630	Kymenlaakso	75	Hamina
95930	ÄKÄSJOENSUU	95930	Kolari		VEHKAJÄRVI	36880	Pirkanmaa	211	Kangasala
95940	TAPOJÄRVI	95940	Muonio		VEHKATAIPALE	54960	Etelä-Karjala	831	Taipalsaari
95950	KIHLANKI	95950	Muonio		VEHMAA	23210	Varsinais-Suomi	918	Vehmaa
95970	ÄKÄSLOMPOLO	95970	Kolari		VEHMERSALMI	71310	Pohjois-Savo	297	Kuopio
95980	YLLÄSJÄRVI	95980	Kolari		VEHNIÄ	41180	Keski-Suomi	410	Laukaa
95990	KURTAKKO	95990	Kolari		VEHUNKYLÄ	63950	Etelä-Pohjanmaa	989	Ähtäri
96100	ROVANIEMI	96100	Rovaniemi		VEIKKAALA	66520	Pohjanmaa	499	Mustasaari
96101	ROVANIEMI	96101	Rovaniemi		VEIKKAUS	1009	Uusimaa	92	Vantaa
96102	ROVANIEMI	96102	Rovaniemi		VEIKKOLA	2880	Uusimaa	257	Kirkkonummi
96190	ROVANIEMI	96190	Rovaniemi		VEKARANJÄRVI	46140	Kymenlaakso	286	Kouvola
96200	ROVANIEMI	96200	Rovaniemi		VELAATTA	34270	Pirkanmaa	837	Tampere
96201	ROVANIEMI	96201	Rovaniemi		VELKUA	21195	Varsinais-Suomi	529	Naantali
96300	ROVANIEMI	96300	Rovaniemi		VENEHEITTO	92830	Kainuu	785	Vaala
96301	ROVANIEMI	96301	Rovaniemi		VENEJÄRVENKYLÄ	95840	Lappi	273	Kolari
96320	ROVANIEMI	96320	Rovaniemi		VENERANTA	41530	Keski-Suomi	77	Hankasalmi
96400	ROVANIEMI	96400	Rovaniemi		VENESJÄRVI	38760	Satakunta	214	Kankaanpää
96440	ROVANIEMI	96440	Rovaniemi		VENESKOSKI	38750	Satakunta	214	Kankaanpää
96460	ROVANIEMI	96460	Rovaniemi		VENETMÄKI	77120	Etelä-Savo	593	Pieksämäki
96500	ROVANIEMI	96500	Rovaniemi		VENETPALO	86790	Pohjois-Pohjanmaa	317	Kärsämäki
96600	ROVANIEMI	96600	Rovaniemi		VENÄJÄNKANGAS	31650	Kanta-Häme	103	Humppila
96700	ROVANIEMI	96700	Rovaniemi		VERLA	47850	Kymenlaakso	286	Kouvola
96800	ROVANIEMI	96800	Rovaniemi		VERMUNTILA	26930	Satakunta	684	Rauma
96900	SAARENKYLÄ	96900	Rovaniemi		VERO	52	Uusimaa	91	Helsinki
96910	ROVANIEMI	96910	Rovaniemi		VERO	53	Uusimaa	91	Helsinki
96930	NAPAPIIRI ROVANIEMI	96930	Rovaniemi		VESAJÄRVI	39290	Pirkanmaa	108	Hämeenkyrö
96960	ROVANIEMI	96960	Rovaniemi		VESANKA	41940	Keski-Suomi	179	Jyväskylä
97110	RAUTIOSAARI	97110	Rovaniemi		VESANTO	72300	Pohjois-Savo	921	Vesanto
97130	HIRVAS	97130	Rovaniemi		VESIJAKO	17630	Päijät-Häme	576	Padasjoki
97140	MUUROLA	97140	Rovaniemi		VESIKOSKI	86870	Pohjois-Pohjanmaa	626	Pyhäjärvi
97145	TOTONVAARA	97145	Rovaniemi		VESILAHTI	37470	Pirkanmaa	922	Vesilahti
97160	PETÄJÄINEN	97160	Rovaniemi		VESIVEHMAA	17130	Päijät-Häme	16	Asikkala
97170	JAATILA	97170	Rovaniemi		VESTLAX	25820	Varsinais-Suomi	322	Kemiönsaari
97220	SINETTÄ	97220	Rovaniemi		VETELI	69700	Keski-Pohjanmaa	924	Veteli
97240	SONKA	97240	Rovaniemi		VETELI	69701	Keski-Pohjanmaa	924	Veteli
97250	RAANUJÄRVI	97250	Ylitornio		VIANTIE	95225	Lappi	751	Simo
97280	TAPIO	97280	Rovaniemi		VIEKIJÄRVI	81860	Pohjois-Karjala	422	Lieksa
97290	MARRASKOSKI	97290	Rovaniemi		VIEREMÄ	74200	Pohjois-Savo	925	Vieremä
97310	PATOKOSKI	97310	Rovaniemi		VIERUMÄKI	19110	Päijät-Häme	111	Heinola
97320	MARRASJÄRVI	97320	Rovaniemi		VIERUMÄKI	19120	Päijät-Häme	111	Heinola
97330	RATTOSJÄRVI	97330	Pello		VIHANTI	86400	Pohjois-Pohjanmaa	678	Raahe
97335	RUUHIVAARA	97335	Pello		VIHANTI	86401	Pohjois-Pohjanmaa	678	Raahe
97340	MELTAUS	97340	Rovaniemi		VIHIJÄRVI	44260	Keski-Suomi	992	Äänekoski
97370	UNARIN-LUUSUA	97370	Rovaniemi		VIHTARI	79940	Etelä-Savo	90	Heinävesi
97380	KUKASRANTA	97380	Sodankylä		VIHTASUO	83915	Pohjois-Karjala	176	Juuka
97390	KIERINKI	97390	Sodankylä		VIHTAVUORI	41330	Keski-Suomi	410	Laukaa
97420	LOHINIVA	97420	Rovaniemi		VIHTAVUORI	41331	Keski-Suomi	410	Laukaa
97430	TAAPAJÄRVI	97430	Rovaniemi		VIHTELJÄRVI	38720	Satakunta	214	Kankaanpää
97470	ALAKYLÄ	97470	Kittilä		VIHTI	3400	Uusimaa	927	Vihti
97510	VIKAJÄRVI	97510	Rovaniemi		VIHTIJÄRVI	3790	Uusimaa	927	Vihti
97520	NAMPA	97520	Rovaniemi		VIINIJÄRVI	83400	Pohjois-Karjala	426	Liperi
97530	YLI-NAMPA	97530	Rovaniemi		VIIRI	97620	Lappi	698	Rovaniemi
97540	TIAINEN	97540	Rovaniemi		VIITAILA	17410	Päijät-Häme	16	Asikkala
97580	MISI	97580	Rovaniemi		VIITANIEMI	73710	Pohjois-Savo	174	Juankoski
97590	RAAJÄRVI	97590	Kemijärvi		VIITASAARI	44500	Keski-Suomi	931	Viitasaari
97610	OIKARAINEN	97610	Rovaniemi		VIITASAARI	44501	Keski-Suomi	931	Viitasaari
97615	TENNIROVA	97615	Rovaniemi		VIKAJÄRVI	97510	Lappi	698	Rovaniemi
97620	VIIRI	97620	Rovaniemi		VIKBY	65480	Pohjanmaa	499	Mustasaari
97625	VANTTAUSKOSKI	97625	Rovaniemi		VILJAKKALA	39310	Pirkanmaa	980	Ylöjärvi
97630	PEKKALA	97630	Rovaniemi		VILJOLAHTI	79520	Pohjois-Savo	915	Varkaus
97635	JUUNIEMI	97635	Rovaniemi		VILLALA	58350	Pohjois-Karjala	260	Kitee
97645	JUUJÄRVI	97645	Kemijärvi		VILLAMO	64830	Etelä-Pohjanmaa	151	Isojoki
97650	JUOTAS	97650	Rovaniemi		VILLIKKALA	16270	Päijät-Häme	560	Orimattila
97655	AUTTI	97655	Rovaniemi		VILLÄHDE	15540	Päijät-Häme	532	Nastola
97665	POHJASPERÄ	97665	Ranua		VILPPULA	35700	Pirkanmaa	508	Mänttä-Vilppula
97670	KIVITAIPALE	97670	Rovaniemi		VILPPULA	35701	Pirkanmaa	508	Mänttä-Vilppula
97675	NARKAUS	97675	Rovaniemi		VIMPELI	62800	Etelä-Pohjanmaa	934	Vimpeli
97680	SAARI-KÄMÄ	97680	Rovaniemi		VINKKILÄ	23200	Varsinais-Suomi	918	Vehmaa
97685	SIIKA-KÄMÄ	97685	Rovaniemi		VINKKILÄ	23201	Varsinais-Suomi	918	Vehmaa
97690	SULAOJA	97690	Rovaniemi		VINNI	62870	Etelä-Pohjanmaa	934	Vimpeli
97700	RANUA	97700	Ranua		VIRENOJA	16310	Päijät-Häme	560	Orimattila
97701	RANUA	97701	Ranua		VIRMUTJOKI	56210	Etelä-Karjala	700	Ruokolahti
97715	RAISKIO	97715	Ranua		VIROLAHTI	49900	Kymenlaakso	935	Virolahti
97720	YLI-SIMO	97720	Ranua		VIROLAHTI	49901	Kymenlaakso	935	Virolahti
97760	SAARIHARJU	97760	Ranua		VIRRAT	34800	Pirkanmaa	936	Virrat
97765	IMPIÖ	97765	Ranua		VIRRAT	34801	Pirkanmaa	936	Virrat
97770	PETÄJÄJÄRVI	97770	Ranua		VIRTASALMI	77330	Etelä-Savo	593	Pieksämäki
97780	KUUKASJÄRVI	97780	Ranua		VIRTTAA	32560	Varsinais-Suomi	430	Loimaa
97785	KELANKYLÄ	97785	Ranua		VISMA	47	Uusimaa	91	Helsinki
97810	SUORSA	97810	Posio		VISMA	57090	Etelä-Savo	740	Savonlinna
97815	PERNU	97815	Posio		VISUVESI	34870	Pirkanmaa	702	Ruovesi
97820	PERÄ-POSIO	97820	Posio		VITSIÄLÄ	52320	Etelä-Savo	491	Mikkeli
97840	LEHTINIEMI	97840	Posio		VOIKKAA	45910	Kymenlaakso	286	Kouvola
97850	RISTILÄ	97850	Posio		VOIKKAA	45911	Kymenlaakso	286	Kouvola
97870	JUMISKO	97870	Posio		VOIKOSKI	52920	Etelä-Savo	507	Mäntyharju
97880	NOLIMO	97880	Posio		VOILUOTO	26950	Satakunta	684	Rauma
97890	KARJALAISENNIEMI	97890	Posio		VOITOINEN	27740	Satakunta	319	Köyliö
97895	MOURUJÄRVI	97895	Posio		VOJAKKALA	12950	Kanta-Häme	433	Loppi
97900	POSIO	97900	Posio		VOLTTI	62310	Etelä-Pohjanmaa	233	Kauhava
97901	POSIO	97901	Posio		VOOLAHTI	7450	Uusimaa	638	Porvoo
97920	SUONNANKYLÄ	97920	Posio		VORNA	92610	Pohjois-Pohjanmaa	791	Siikalatva
97925	TOLVA	97925	Posio		VRETA	25710	Varsinais-Suomi	322	Kemiönsaari
97940	LOHIRANTA	97940	Posio		VTT	2044	Uusimaa	49	Espoo
97950	SÄIKKÄ	97950	Posio		VUOHIJÄRVI	47900	Kymenlaakso	286	Kouvola
97960	KULOHARJU	97960	Posio		VUOHINIEMI	14430	Kanta-Häme	82	Hattula
97965	KYNSILÄ	97965	Posio		VUOJALAHTI	51440	Etelä-Savo	213	Kangasniemi
97970	SIRNIÖ	97970	Posio		VUOJÄRVI	99530	Lappi	758	Sodankylä
97980	ANETJÄRVI	97980	Posio		VUOKATIN URHEILUOPISTO	88615	Kainuu	765	Sotkamo
97999	ROVANIEMI	97999	Rovaniemi		VUOKATTI	88610	Kainuu	765	Sotkamo
98100	KEMIJÄRVI	98100	Kemijärvi		VUOLIJOKI	88270	Kainuu	205	Kajaani
98101	KEMIJÄRVI	98101	Kemijärvi		VUOLLE	61110	Etelä-Pohjanmaa	743	Seinäjoki
98120	KEMIJÄRVI	98120	Kemijärvi		VUONISJÄRVI	81560	Pohjois-Karjala	422	Lieksa
98230	LUUSUA	98230	Kemijärvi		VUONISLAHTI	81590	Pohjois-Karjala	422	Lieksa
98310	KEMIJÄRVI	98310	Kemijärvi		VUONTISJÄRVI	99410	Lappi	47	Enontekiö
98350	TAPIONNIEMI	98350	Kemijärvi		VUORELA	70910	Pohjois-Savo	749	Siilinjärvi
98360	VUOSTIMO	98360	Kemijärvi		VUORELA	70911	Pohjois-Savo	749	Siilinjärvi
98400	ISOKYLÄ	98400	Kemijärvi		VUORENMAA	51850	Etelä-Savo	178	Juva
98420	RYTI-LEHTOLA	98420	Kemijärvi		VUORENTAUSTA	33430	Pirkanmaa	980	Ylöjärvi
98440	KALLAANVAARA	98440	Kemijärvi		VUORILAHTI	44590	Keski-Suomi	931	Viitasaari
98450	KOSTAMO	98450	Kemijärvi		VUORINIEMI	58580	Etelä-Savo	740	Savonlinna
98500	PELKOSENNIEMI	98500	Pelkosenniemi		VUOSTIMO	98360	Lappi	320	Kemijärvi
98510	SAUNAVAARA	98510	Pelkosenniemi		VUOTSO	99690	Lappi	758	Sodankylä
98530	PYHÄTUNTURI	98530	Pelkosenniemi		VUOTUNKI	93940	Pohjois-Pohjanmaa	305	Kuusamo
98550	SUVANTO	98550	Pelkosenniemi		VÅRDÖ	22550	Ahvenanmaa	941	Vårdö
98560	KAIRALA	98560	Pelkosenniemi		VÄHIKKÄLÄ	12450	Kanta-Häme	165	Janakkala
98570	AAPAJÄRVI	98570	Pelkosenniemi		VÄHIMAA	17440	Päijät-Häme	16	Asikkala
98580	LUIRO	98580	Pelkosenniemi		VÄHÄKYRÖ	66500	Pohjanmaa	905	Vaasa
98600	KURSU	98600	Salla		VÄHÄKYRÖ	66501	Pohjanmaa	905	Vaasa
98620	PAHKAKUMPU	98620	Salla		VÄLIAHO	86980	Pohjois-Pohjanmaa	626	Pyhäjärvi
98630	AHVENSELKÄ	98630	Salla		VÄLIJOKI	54750	Etelä-Karjala	739	Savitaipale
98660	SALMIVAARA	98660	Salla		VÄNOXA	25910	Varsinais-Suomi	322	Kemiönsaari
98710	JOUTSIJÄRVI	98710	Kemijärvi		VÄRRIÖ	98820	Lappi	742	Savukoski
98720	SUOMUTUNTURI	98720	Kemijärvi		VÄRTSILÄ	82655	Pohjois-Karjala	848	Tohmajärvi
98760	HIRVASVAARA	98760	Salla		VÄSTANFJÄRD	25830	Varsinais-Suomi	322	Kemiönsaari
98770	AHOLANVAARA	98770	Salla		VÄSTERHANKMO	66550	Pohjanmaa	499	Mustasaari
98780	MAANINKAVAARA	98780	Posio		VÄSTERSKOG	1120	Uusimaa	753	Sipoo
98790	PALOPERÄ	98790	Salla		VÄSTILÄ	35270	Pirkanmaa	562	Orivesi
98800	SAVUKOSKI	98800	Savukoski		VÄSTINNIEMI	73470	Pohjois-Savo	174	Juankoski
98810	LUNKKAUS	98810	Savukoski		VÄÄKSY	17200	Päijät-Häme	16	Asikkala
98820	VÄRRIÖ	98820	Savukoski		VÄÄKSY	17201	Päijät-Häme	16	Asikkala
98830	MARTTI	98830	Savukoski		VÄÄRINMAJA	35750	Pirkanmaa	702	Ruovesi
98840	RUUVAOJA	98840	Savukoski		VÄÄTÄISKYLÄ	43430	Keski-Suomi	495	Multia
98850	KUOSKU	98850	Savukoski		VÖYRI	66600	Pohjanmaa	946	Vöyri
98900	SALLA	98900	Salla		WOIKOSKI	4020	Uusimaa	245	Kerava
98901	SALLA	98901	Salla		WOIKOSKI	20020	Varsinais-Suomi	853	Turku
98920	KELLOSELKÄ	98920	Salla		WOIKOSKI	33020	Pirkanmaa	837	Tampere
98930	KOTALANKYLÄ	98930	Salla		WOIKOSKI	48020	Kymenlaakso	285	Kotka
98950	SAIJA	98950	Salla		WOIKOSKI	52020	Etelä-Savo	491	Mikkeli
98960	NARUSKA	98960	Salla		WOIKOSKI	55020	Etelä-Karjala	153	Imatra
98970	ONKAMOJÄRVI	98970	Salla		WOIKOSKI	67020	Keski-Pohjanmaa	272	Kokkola
98980	KALLUNKI	98980	Salla		WOIKOSKI	78020	Pohjois-Savo	915	Varkaus
98995	HAUTAJÄRVI	98995	Salla		WOIKOSKI	90020	Pohjois-Pohjanmaa	564	Oulu
98999	KEMIJÄRVI	98999	Kemijärvi		YLEISRADIO	24	Uusimaa	91	Helsinki
99100	KITTILÄ	99100	Kittilä		YLHÄINEN	32430	Varsinais-Suomi	430	Loimaa
99101	KITTILÄ	99101	Kittilä		YLI-II	91200	Pohjois-Pohjanmaa	564	Oulu
99110	KAUKONEN	99110	Kittilä		YLI-KANNUS	69170	Keski-Pohjanmaa	217	Kannus
99120	KALLO	99120	Kittilä		YLI-LESTI	69450	Keski-Pohjanmaa	421	Lestijärvi
99130	SIRKKA	99130	Kittilä		YLI-MUONIO	99310	Lappi	498	Muonio
99131	SIRKKA	99131	Kittilä		YLI-NAMPA	97530	Lappi	698	Rovaniemi
99135	RAUHALA	99135	Kittilä		YLI-OLHAVA	91150	Pohjois-Pohjanmaa	139	Ii
99140	KÖNGÄS	99140	Kittilä		YLI-PAAKKOLA	95375	Lappi	845	Tervola
99150	TEPASTO	99150	Kittilä		YLI-PUTTO	38650	Satakunta	413	Lavia
99160	LOMPOLO	99160	Kittilä		YLI-SIMO	97720	Lappi	683	Ranua
99170	PULJU	99170	Kittilä		YLI-SIURUA	93190	Pohjois-Pohjanmaa	615	Pudasjärvi
99180	RAUTUSJÄRVI	99180	Kittilä		YLI-ULLAVA	68380	Keski-Pohjanmaa	272	Kokkola
99190	HANHIMAA	99190	Kittilä		YLI-VALLI	61730	Etelä-Pohjanmaa	164	Jalasjärvi
99195	POKKA	99195	Kittilä		YLI-VUOKKI	89840	Kainuu	777	Suomussalmi
99230	JEESIÖJÄRVI	99230	Kittilä		YLIHÄRMÄ	62375	Etelä-Pohjanmaa	233	Kauhava
99240	KUIVASALMI	99240	Kittilä		YLIJÄRVI	54460	Etelä-Karjala	405	Lappeenranta
99250	KIISTALA	99250	Kittilä		YLIKIIMINKI	91300	Pohjois-Pohjanmaa	564	Oulu
99270	HORMAKUMPU	99270	Kittilä		YLIKYLÄ	62175	Etelä-Pohjanmaa	408	Lapua
99280	TEPSA	99280	Kittilä		YLIKÄRPPÄ	95270	Lappi	751	Simo
99290	KELONTEKEMÄ	99290	Kittilä		YLIMARKKU	64610	Pohjanmaa	545	Närpiö
99300	MUONIO	99300	Muonio		YLINEN	34130	Pirkanmaa	980	Ylöjärvi
99301	MUONIO	99301	Muonio		YLIPÄÄ	86230	Pohjois-Pohjanmaa	483	Merijärvi
99310	YLI-MUONIO	99310	Muonio		YLISKULMA	21430	Varsinais-Suomi	423	Lieto
99320	KÄTKÄSUVANTO	99320	Muonio		YLISTARO	61400	Etelä-Pohjanmaa	743	Seinäjoki
99330	PALLASTUNTURI	99330	Muonio		YLISTARO	61401	Etelä-Pohjanmaa	743	Seinäjoki
99340	RAATTAMA	99340	Kittilä		YLISTARO AS	61410	Etelä-Pohjanmaa	743	Seinäjoki
99360	KANGOSJÄRVI	99360	Muonio		YLITORNIO	95600	Lappi	976	Ylitornio
99400	ENONTEKIÖ	99400	Enontekiö		YLITORNIO	95601	Lappi	976	Ylitornio
99401	ENONTEKIÖ	99401	Enontekiö		YLIVIESKA	84100	Pohjois-Pohjanmaa	977	Ylivieska
99410	VUONTISJÄRVI	99410	Enontekiö		YLIVIESKA	84101	Pohjois-Pohjanmaa	977	Ylivieska
99420	PELTOVUOMA	99420	Enontekiö		YLIVIESKA	84102	Pohjois-Pohjanmaa	977	Ylivieska
99430	NUNNANEN	99430	Enontekiö		YLIVIESKA	84460	Pohjois-Pohjanmaa	977	Ylivieska
99440	LEPPÄJÄRVI	99440	Enontekiö		YLIVIESKA	84540	Pohjois-Pohjanmaa	977	Ylivieska
99450	PALOJOENSUU	99450	Enontekiö		YLIVIESKA	84650	Pohjois-Pohjanmaa	977	Ylivieska
99460	KUTTANEN	99460	Enontekiö		YLIVIESKA	84770	Pohjois-Pohjanmaa	977	Ylivieska
99470	KARESUVANTO	99470	Enontekiö		YLIVIESKA	84880	Pohjois-Pohjanmaa	977	Ylivieska
99490	KILPISJÄRVI	99490	Enontekiö		YLLÄSJÄRVI	95980	Lappi	273	Kolari
99510	RAUDANJOKI	99510	Sodankylä		YLÄ-KINTAUS	41925	Keski-Suomi	592	Petäjävesi
99520	SEIPÄJÄRVI	99520	Sodankylä		YLÄ-KOLKKI	42830	Pirkanmaa	508	Mänttä-Vilppula
99530	VUOJÄRVI	99530	Sodankylä		YLÄ-LUOSTA	75680	Pohjois-Savo	687	Rautavaara
99540	TORVINEN	99540	Sodankylä		YLÄ-VALTIMO	75840	Pohjois-Karjala	911	Valtimo
99550	ASKA	99550	Sodankylä		YLÄ-VIEKSI	88730	Kainuu	290	Kuhmo
99555	LUOSTO	99555	Sodankylä		YLÄ-VÄÄRI	35740	Pirkanmaa	702	Ruovesi
99560	ORAKYLÄ	99560	Sodankylä		YLÄMAA	54410	Etelä-Karjala	405	Lappeenranta
99600	SODANKYLÄ	99600	Sodankylä		YLÄMYLLY	80400	Pohjois-Karjala	426	Liperi
99601	SODANKYLÄ	99601	Sodankylä		YLÄMYLLY	80401	Pohjois-Karjala	426	Liperi
99610	SIURUNMAA	99610	Sodankylä		YLÄNE	21900	Varsinais-Suomi	636	Pöytyä
99620	KELUJÄRVI	99620	Sodankylä		YLÄNE	21901	Varsinais-Suomi	636	Pöytyä
99640	TANHUA	99640	Savukoski		YLÖJÄRVI	33470	Pirkanmaa	980	Ylöjärvi
99645	LOKKA	99645	Sodankylä		YLÖJÄRVI	33471	Pirkanmaa	980	Ylöjärvi
99650	SATTANEN	99650	Sodankylä		YLÖJÄRVI	33480	Pirkanmaa	980	Ylöjärvi
99655	SATTASVAARA	99655	Sodankylä		YLÖNKYLÄ	25610	Varsinais-Suomi	734	Salo
99660	KERSILÖ	99660	Sodankylä		YLÖPIRTTI	31410	Varsinais-Suomi	761	Somero
99665	MOSKUVAARA	99665	Sodankylä		YPPÄRI	86170	Pohjois-Pohjanmaa	625	Pyhäjoki
99670	PETKULA	99670	Sodankylä		YPÄJÄ	32100	Kanta-Häme	981	Ypäjä
99690	VUOTSO	99690	Sodankylä		YPÄJÄ AS	32140	Kanta-Häme	981	Ypäjä
99695	TANKAVAARA	99695	Sodankylä		YTTERESSE	68810	Pohjanmaa	599	Pedersöre
99710	VAALAJÄRVI	99710	Sodankylä		YTTERMARK	64220	Pohjanmaa	545	Närpiö
99720	RIIPI	99720	Sodankylä		ÅMINNEFORS	10410	Uusimaa	710	Raasepori
99740	SYVÄJÄRVI	99740	Sodankylä		ÅVA	22940	Ahvenanmaa	35	Brändö
99750	SASSALI	99750	Sodankylä		ÄHTÄRI	63700	Etelä-Pohjanmaa	989	Ähtäri
99760	UIMANIEMI	99760	Sodankylä		ÄHTÄRI	63701	Etelä-Pohjanmaa	989	Ähtäri
99770	JEESIÖ	99770	Sodankylä		ÄHTÄRINRANTA	63660	Etelä-Pohjanmaa	989	Ähtäri
99800	IVALO	99800	Inari		ÄHTÄVÄ	68820	Pohjanmaa	599	Pedersöre
99801	IVALO	99801	Inari		ÄIJÄLÄ	41390	Keski-Suomi	410	Laukaa
99830	SAARISELKÄ	99830	Inari		ÄIJÄNNEVA	34910	Pirkanmaa	936	Virrat
99831	SAARISELKÄ	99831	Inari		ÄITSAARI	56140	Etelä-Karjala	700	Ruokolahti
99860	NELLIM	99860	Inari		ÄKÄSJOENSUU	95930	Lappi	273	Kolari
99870	INARI	99870	Inari		ÄKÄSLOMPOLO	95970	Lappi	273	Kolari
99871	INARI	99871	Inari		ÄYSTÖ	64770	Etelä-Pohjanmaa	846	Teuva
99885	LEMMENJOKI	99885	Inari		ÄÄNEKOIVISTO	44250	Keski-Suomi	992	Äänekoski
99910	KAAMANEN	99910	Inari		ÄÄNEKOSKI	44100	Keski-Suomi	992	Äänekoski
99930	SEVETTIJÄRVI	99930	Inari		ÄÄNEKOSKI	44101	Keski-Suomi	992	Äänekoski
99940	NÄÄTÄMÖ	99940	Inari		ÄÄNEKOSKI	44120	Keski-Suomi	992	Äänekoski
99950	KARIGASNIEMI	99950	Utsjoki		ÄÄNEKOSKI	44150	Keski-Suomi	992	Äänekoski
99970	NUVVUS	99970	Utsjoki		ÖDKARBY	22320	Ahvenanmaa	736	Saltvik
99980	UTSJOKI	99980	Utsjoki		ÖJA	68550	Keski-Pohjanmaa	272	Kokkola
99981	UTSJOKI	99981	Utsjoki		ÖLLÖLÄ	82750	Pohjois-Karjala	167	Joensuu
99990	NUORGAM	99990	Utsjoki		ÖSTERHANKMO	66560	Pohjanmaa	499	Mustasaari
99998	Muu paikkakunta	99998	Muu paikkakunta		ÖVERMALAX	66140	Pohjanmaa	475	Maalahti
99999	KORVATUNTURI	99999	Rovaniemi		ÖVERMALAX	66141	Pohjanmaa	475	Maalahti
				ÖVERPURMO	68970	Pohjanmaa	599	Pedersöre

## Yhteenveto
Tässä laskelman tulos tiivistettynä
Talo ”Matti Maalämmittäjä”			JYVÄSKYLÄ		(Keski-Suomi)
VUOTUINEN LÄMMITYSTARVE: LATTIALÄMMITYS - COP -laskennassa 31 °C - menovesi lämpötila max 34 °C
LÄMMITYSTARVE ILMAN LÄMMINTÄ KÄYTTÖVETTÄ - MUT = -29 °C
- Kellari 1982: Kivi-Lattialämmitys, 21°C, 78 m2, 195 m3			24,9 W/m2	1,94 kW	8 044 kWh
- Keskikerros 1982: Laminaatti-Lattialämmitys, 21°C, 80 m2, 208 m3			40,8 W/m2	3,27 kW	8 779 kWh
- Talon yläkerta 1982: Laminaatti-Lattialämmitys, 21°C, 41 m2, 90 m3			45 W/m2	1,84 kW	4 935 kWh
-
-
-
RAKENNUKSEN LÄMPÖHÄVIÖT YHTEENSÄ			35 W/m2	7,05 kW	21 758 kWh
ERITTELY		Osuus	Max teho	Osuus	Energiaa/a
Johtumishäviöt		82,5%	5,82 kW	81,3%	17 680 kWh
Ilmanvaihto, ( jälkilämmitys Sähköllä )		21,4%	1,51 kW	17,8%	3 880 kWh
- josta sähköllä, jälkilämmitys asetusarvo +13 °C		-17,9%	-1,26 kW	-10,8%	-2 347 kWh
- maalämmöllä		3,4%	0,24 kW	7,0%	1 533 kWh
Vuotoilmat		14,0%	0,99 kW	11,7%	2 545 kWh
Lämmönsiirtokanaali		0,0%	0,00 kW	0,0%	0 kWh
Maalämmöllä yhteensä		100,0%	7,05 kW	100,0%	21 758 kWh
JOHTUMISHÄVIÖIDEN ERITTELY Ala
Alapohjat	199,0 m2	5 %	0,36 kW	11 %	2 343 kWh					♦
Yläpohjat	199,0 m2	10 %	0,67 kW	8 %	1 735 kWh					◼
Umpiseinän ala	216,2 m2	42 %	2,93 kW	41 %	8 830 kWh					◾
Ovet	4,0 m2	6 %	0,40 kW	5 %	1 026 kWh
Ikkunat	20,0 m2	21 %	1,45 kW	17 %	3 746 kWh
Johtumat yhteensä	638,2 m2	83 %	5,82 kW	81 %	17 680 kWh
• Kiinteistö, 199 m2, 493 m3			5,4 COP	6,77 kW	21 758 kWh
- Lämmin käyttövesi,	varaajatilavuus	0,183 m3 / 50 °C	3,4 COP	1,01 kW	4 200 kWh
- Yhteensä			4,9 SCOP	7,8 kW	25 958 kWh
- Vähennetään taloussähkön lämmitysvaikutus			-1 394 kWh	0,42 kW	24 564 kWh
- Ei huomioitu mitään lisälämmitysmuotoja			0 kWh	0,00 kW	24 564 kWh
- Maalämmöllä tuotetaan				7,70 kW	24 563 kWh
- Sähkövastuksella tuotettavaksi jää					0 kWh
Yhteensä	199 m2	123 kWh/m2	4,9 SCOP	7,7 kW	24 564 kWh
• Tarvittava lämmityslaitteen lämmitysteho					7,8 kW
- Valitun lämmityslaitteen lämmitysteho, ( Optimiteho )					7,7 kW
- Valitun lämpöpumpun teho riittää saakka					-28 °C
- Maasta kerätään			( 4,9 COP)	6,3 kW	19 522 kWh
- Sähkölaitokselta tulee pumpun käyttösähköä					5 041 kWh
- Ostosähköä yhteensä (pumpun käyttösähkö + vastuslämmitystä 0 kWh)					5 042 kWh
- Lisäksi ilmanvaihdon jälkilämmitys kuluttaa sähköä vuodessa					2 347 kWh
• Tarvitaan vähintään 217 m lämpökaivo. Kaivon yläosassa 4 m vedetöntä ja 15 m maaporausta.				Poraussyvyys	217 m
- Kaivon aktiivisyvyys 213 metriä. Kaivoon tarvittavan keräimen pituus 2 x 217 m.			Putkea kaivossa yhteensä		434 m
- Liitäntä pumpulta kaivolle. Välimatka = 10 m. (Painehäviö 6 kPa)			2 kpl	PE40x3.7	20 m
Kaivon aktiivisyvyydellä tarkoitetaan sitä kaivon syvyyttä, jossa keruuputkisto on aina veden ympäröimänä.
• Alla keruupiirin painehäviö sileäseinämäisille keräinputkille virtauksella 0,5 l/s = 30 l/min = 1800 l/h:
- Kaivo, painehäviö 0,5 l/s virtaus PE40*2.4 putkilla, ΔT = 3 K. Liitäntäputkitus mukana. Volyymi 458 litraa					64 kPa = Ok
- Kaivo, painehäviö 0,5 l/s virtaus PE45*2.6 putkilla, ΔT = 3 K. Liitäntäputkitus mukana. Volyymi 578 litraa					37 kPa = 0,37 bar
- Kaivo, painehäviö 0,5 l/s virtaus PE50*2.8 putkilla, ΔT = 3 K. Liitäntäputkitus mukana. Volyymi 712 litraa					24 kPa = 0,24 bar
- Kaivo, painehäviö 0,5 l/s virtaus PE50*2.5 GeoDuo pariputki, ΔT = 3 K. Liitäntä mukana. Volyymi 731 litraa					23 kPa = 0,23 bar
Tai vaakakeruulla:
- kostea savi, 483 m = 2 x 240 metriä PE40x3.7 SINIRAITA. Upotussyvyys vähintään) 1,1 m. Vol 486 litraa					20 kPa = 0,2 bar

Tämä laskelma on vain suuntaa antava; ei ole mikään takuumitoitus!
Laskettu Bergheat46.247-1,68-12 taulukko-ohjelmalla	Tämä mitoituslaskelma on vain suuntaa antava.				30.11.2022

Tähän tulee altaan tiedot!
Altaan reunat
Altaan pohja
Altaan peite
Haihtuminen
Yhteensä	0	0
Alkulämmitys